## Generator
Bus No | Fuel Price | Cost Curve - C (MBtu) | Original_Cost Curve - B (MBtu/MWh) | Cost Curve - A (MBtu/MW2h) | Pmax | Pmin | Min On | Min Off | Ramp Up | Ramp Down | Fuel type
4 | 1 | 0 | 13.4094 | 0 | 12 | 0 | 12 | 6 | 6 | 6 | COW
4 | 1 | 0 | 31.1073 | 0 | 10 | 0 | 2 | 1 | 5 | 5 | NG
5 | 1 | 0 | 47.9255 | 0 | 9.1 | 0 | 2 | 1 | 4.55 | 4.55 | NG
11 | 1 | 0 | 20.4845 | 0 | 28 | 0 | 2 | 1 | 14 | 14 | NG
11 | 1 | 0 | 108.9254 | 0 | 18 | 0 | 2 | 1 | 9 | 9 | PEL
17 | 1 | 0 | 28.2882 | 0 | 8.2 | 0 | 2 | 1 | 4.1 | 4.1 | NG
19 | 1 | 0 | 113.0568 | 0 | 1.2 | 0 | 2 | 1 | 0.6 | 0.6 | PEL
22 | 1 | 0 | 37.341 | 0 | 10 | 0 | 2 | 1 | 5 | 5 | NG
24 | 1 | 0 | 32.7039 | 0 | 35.5 | 0 | 2 | 1 | 17.75 | 17.75 | NG
24 | 1 | 0 | 35.6622 | 0 | 16.1 | 0 | 2 | 1 | 8.05 | 8.05 | NG
25 | 1 | 0 | 50.0265 | 0 | 27.2 | 0 | 2 | 1 | 13.6 | 13.6 | NG
25 | 1 | 0 | 114.5571 | 0 | 36 | 0 | 2 | 1 | 18 | 18 | PEL
40 | 1 | 0 | 34.7353 | 0 | 8 | 0 | 2 | 1 | 4 | 4 | NG
47 | 1 | 0 | 22.5718 | 0 | 16 | 0 | 12 | 6 | 8 | 8 | COW
47 | 1 | 0 | 95.3704 | 0 | 16 | 0 | 2 | 1 | 8 | 8 | PEL
48 | 1 | 0 | 29.8808 | 0 | 24 | 0 | 12 | 6 | 12 | 12 | COW
48 | 1 | 0 | 104.663 | 0 | 23 | 0 | 2 | 1 | 11.5 | 11.5 | PEL
57 | 1 | 0 | 18.734 | 0 | 13 | 0 | 12 | 6 | 6.5 | 6.5 | COW
64 | 1 | 0 | 26.7325 | 0 | 24 | 0 | 2 | 1 | 12 | 12 | NG
64 | 1 | 0 | 49.9701 | 0 | 27.6 | 0 | 2 | 1 | 13.8 | 13.8 | NG
69 | 1 | 0 | 42.6463 | 0 | 30.04 | 0 | 2 | 1 | 15.02 | 15.02 | NG
70 | 1 | 0 | 24.5662 | 0 | 23 | 0 | 12 | 6 | 11.5 | 11.5 | COW
85 | 1 | 0 | 32.5442 | 0 | 6.68 | 0 | 2 | 1 | 3.34 | 3.34 | NG
86 | 1 | 0 | 21.6794 | 0 | 9.2 | 0 | 2 | 1 | 4.6 | 4.6 | NG
102 | 1 | 0 | 43.3939 | 0 | 46 | 0 | 2 | 1 | 23 | 23 | NG
122 | 1 | 0 | 42.8309 | 0 | 12 | 0 | 2 | 1 | 6 | 6 | NG
124 | 1 | 0 | 42.4247 | 0 | 9 | 0 | 2 | 1 | 4.5 | 4.5 | NG
125 | 1 | 0 | 28.2728 | 0 | 26 | 0 | 2 | 1 | 13 | 13 | NG
125 | 1 | 0 | 42.4609 | 0 | 12 | 0 | 2 | 1 | 6 | 6 | NG
132 | 1 | 0 | 22.9853 | 0 | 14 | 0 | 12 | 6 | 7 | 7 | COW
132 | 1 | 0 | 34.2132 | 0 | 14 | 0 | 2 | 1 | 7 | 7 | NG
132 | 1 | 0 | 38.2625 | 0 | 4 | 0 | 2 | 1 | 2 | 2 | NG
132 | 1 | 0 | 129.7499 | 0 | 17 | 0 | 2 | 1 | 8.5 | 8.5 | PEL
137 | 1 | 0 | 36.3347 | 0 | 18 | 0 | 2 | 1 | 9 | 9 | NG
137 | 1 | 0 | 129.4057 | 0 | 18 | 0 | 2 | 1 | 9 | 9 | PEL
155 | 1 | 0 | 25.4366 | 0 | 5.3 | 0 | 2 | 1 | 2.65 | 2.65 | NG
158 | 1 | 0 | 35.3188 | 0 | 17.9 | 0 | 2 | 1 | 8.95 | 8.95 | NG
158 | 1 | 0 | 94.8561 | 0 | 17.9 | 0 | 2 | 1 | 8.95 | 8.95 | PEL
176 | 1 | 0 | 112.5089 | 0 | 30 | 0 | 2 | 1 | 15 | 15 | PEL
187 | 1 | 0 | 39.5778 | 0 | 11 | 0 | 2 | 1 | 5.5 | 5.5 | NG
187 | 1 | 0 | 41.817 | 0 | 11 | 0 | 2 | 1 | 5.5 | 5.5 | NG
190 | 1 | 0 | 35.0742 | 0 | 30 | 0 | 2 | 1 | 15 | 15 | NG
192 | 1 | 0 | 121.067 | 0 | 23.5 | 0 | 2 | 1 | 11.75 | 11.75 | PEL
194 | 1 | 0 | 28.3196 | 0 | 15 | 0 | 2 | 1 | 7.5 | 7.5 | NG
194 | 1 | 0 | 29.0406 | 0 | 15 | 0 | 2 | 1 | 7.5 | 7.5 | NG
217 | 1 | 0 | 53.3758 | 0 | 11.94 | 0 | 2 | 1 | 5.97 | 5.97 | NG
224 | 1 | 0 | 43.8043 | 0 | 6 | 0 | 2 | 1 | 3 | 3 | NG
227 | 1 | 0 | 18.4295 | 0 | 7.5 | 0 | 12 | 6 | 3.75 | 3.75 | COW
236 | 1 | 0 | 40.7207 | 0 | 33.5 | 0 | 2 | 1 | 16.75 | 16.75 | NG
236 | 1 | 0 | 62.366 | 0 | 24.3 | 0 | 2 | 1 | 12.15 | 12.15 | NG
238 | 1 | 0 | 25.5098 | 0 | 36 | 0 | 12 | 6 | 18 | 18 | COW
238 | 1 | 0 | 105.7506 | 0 | 8 | 0 | 2 | 1 | 4 | 4 | PEL
246 | 1 | 0 | 29.7201 | 0 | 31 | 0 | 12 | 6 | 15.5 | 15.5 | COW
246 | 1 | 0 | 34.1982 | 0 | 31 | 0 | 2 | 1 | 15.5 | 15.5 | NG
246 | 1 | 0 | 105.8468 | 0 | 31 | 0 | 2 | 1 | 15.5 | 15.5 | PEL
246 | 1 | 0 | 119.7812 | 0 | 1 | 0 | 2 | 1 | 0.5 | 0.5 | PEL
256 | 1 | 0 | 32.3206 | 0 | 26 | 0 | 2 | 1 | 13 | 13 | NG
256 | 1 | 0 | 105.3267 | 0 | 26 | 0 | 2 | 1 | 13 | 13 | PEL
258 | 1 | 0 | 47.1689 | 0 | 30 | 0 | 2 | 1 | 15 | 15 | NG
261 | 1 | 0 | 11.1474 | 0 | 8 | 0 | 12 | 6 | 4 | 4 | COW
269 | 1 | 0 | 40.2034 | 0 | 12.6 | 0 | 2 | 1 | 6.3 | 6.3 | NG
282 | 1 | 0 | 26.4759 | 0 | 11.6 | 0 | 2 | 1 | 5.8 | 5.8 | NG
295 | 1 | 0 | 44.8956 | 0 | 25.3 | 0 | 2 | 1 | 12.65 | 12.65 | NG
296 | 1 | 0 | 32.6822 | 0 | 12 | 0 | 2 | 1 | 6 | 6 | NG
305 | 1 | 0 | 43.2013 | 0 | 15 | 0 | 2 | 1 | 7.5 | 7.5 | NG
312 | 1 | 0 | 44.7096 | 0 | 49.6 | 0 | 2 | 1 | 24.8 | 24.8 | NG
312 | 1 | 0 | 99.1854 | 0 | 25.8 | 0 | 2 | 1 | 12.9 | 12.9 | PEL
317 | 1 | 0 | 0 | 0 | 0 | 0 | 1 | 1 | 0 | 0 | SYNC
317 | 1 | 0 | 0 | 0 | 0 | 0 | 1 | 1 | 0 | 0 | SYNC
319 | 1 | 0 | 107.1548 | 0 | 10.8 | 0 | 2 | 1 | 5.4 | 5.4 | PEL
325 | 1 | 0 | 22.1267 | 0 | 11 | 0 | 2 | 1 | 5.5 | 5.5 | NG
332 | 1 | 0 | 110.2002 | 0 | 25 | 0 | 2 | 1 | 12.5 | 12.5 | PEL
333 | 1 | 0 | 21.0287 | 0 | 25 | 0 | 2 | 1 | 12.5 | 12.5 | NG
336 | 1 | 0 | 49.2147 | 0 | 13 | 0 | 2 | 1 | 6.5 | 6.5 | NG
338 | 1 | 0 | 103.2269 | 0 | 21 | 0 | 2 | 1 | 10.5 | 10.5 | PEL
338 | 1 | 0 | 114.1137 | 0 | 2 | 0 | 2 | 1 | 1 | 1 | PEL
345 | 1 | 0 | 100.7081 | 0 | 19.5 | 0 | 2 | 1 | 9.75 | 9.75 | PEL
345 | 1 | 0 | 111.8562 | 0 | 2.3 | 0 | 2 | 1 | 1.15 | 1.15 | PEL
348 | 1 | 0 | 112.6486 | 0 | 22 | 0 | 2 | 1 | 11 | 11 | PEL
357 | 1 | 0 | 15.9024 | 0 | 12 | 0 | 12 | 6 | 6 | 6 | COW
357 | 1 | 0 | 52.1572 | 0 | 12 | 0 | 2 | 1 | 6 | 6 | NG
364 | 1 | 0 | 33.2812 | 0 | 130 | 0 | 2 | 1 | 65 | 65 | NG
391 | 1 | 0 | 107.3734 | 0 | 2.7 | 0 | 2 | 1 | 1.35 | 1.35 | PEL
409 | 1 | 0 | 41.3806 | 0 | 18 | 0 | 2 | 1 | 9 | 9 | NG
411 | 1 | 0 | 21.4292 | 0 | 10 | 0 | 2 | 1 | 5 | 5 | NG
411 | 1 | 0 | 33.6413 | 0 | 11.5 | 0 | 2 | 1 | 5.75 | 5.75 | NG
431 | 1 | 0 | 21.065 | 0 | 12 | 0 | 2 | 1 | 6 | 6 | NG
440 | 1 | 0 | 28.8846 | 0 | 34.25 | 0 | 2 | 1 | 17.125 | 17.125 | NG
447 | 1 | 0 | 29.6111 | 0 | 25 | 0 | 2 | 1 | 12.5 | 12.5 | NG
462 | 1 | 0 | 41.4237 | 0 | 16 | 0 | 2 | 1 | 8 | 8 | NG
462 | 1 | 0 | 97.0383 | 0 | 2.4 | 0 | 2 | 1 | 1.2 | 1.2 | PEL
464 | 1 | 0 | 15.2145 | 0 | 27 | 1 | 2 | 1 | 13.5 | 13.5 | NG
464 | 1 | 0 | 34.2704 | 0 | 27 | 1 | 2 | 1 | 13.5 | 13.5 | NG
466 | 1 | 0 | 35.7207 | 0 | 48 | 1 | 2 | 1 | 24 | 24 | NG
470 | 1 | 0 | 29.6072 | 0 | 9 | 0 | 2 | 1 | 4.5 | 4.5 | NG
470 | 1 | 0 | 47.4046 | 0 | 10 | 0 | 2 | 1 | 5 | 5 | NG
479 | 1 | 0 | 16.7334 | 0 | 27 | 0 | 2 | 1 | 13.5 | 13.5 | NG
479 | 1 | 0 | 34.4306 | 0 | 27 | 0 | 2 | 1 | 13.5 | 13.5 | NG
479 | 1 | 0 | 115.6244 | 0 | 27 | 0 | 2 | 1 | 13.5 | 13.5 | PEL
491 | 1 | 0 | 105.3404 | 0 | 23.4 | 0 | 2 | 1 | 11.7 | 11.7 | PEL
508 | 1 | 0 | 40.1114 | 0 | 4 | 0 | 2 | 1 | 2 | 2 | NG
519 | 1 | 0 | 125.4298 | 0 | 10 | 0 | 2 | 1 | 5 | 5 | PEL
520 | 1 | 0 | 12.8461 | 0 | 12 | 0 | 2 | 1 | 6 | 6 | NG
530 | 1 | 0 | 15.0251 | 0 | 8 | 0 | 12 | 6 | 4 | 4 | COW
530 | 1 | 0 | 21.4854 | 0 | 8 | 0 | 12 | 6 | 4 | 4 | COW
530 | 1 | 0 | 30.4024 | 0 | 8 | 0 | 12 | 6 | 4 | 4 | COW
537 | 1 | 0 | 45.537 | 0 | 12 | 0 | 2 | 1 | 6 | 6 | NG
537 | 1 | 0 | 106.1446 | 0 | 24 | 0 | 2 | 1 | 12 | 12 | PEL
546 | 1 | 0 | 47.7409 | 0 | 9 | 0 | 2 | 1 | 4.5 | 4.5 | NG
548 | 1 | 0 | 34.3825 | 0 | 12 | 0 | 2 | 1 | 6 | 6 | NG
570 | 1 | 0 | 34.2861 | 0 | 12 | 0 | 12 | 6 | 6 | 6 | COW
570 | 1 | 0 | 49.1444 | 0 | 11.5 | 0 | 2 | 1 | 5.75 | 5.75 | NG
570 | 1 | 0 | 118.7536 | 0 | 30 | 0 | 2 | 1 | 15 | 15 | PEL
583 | 1 | 0 | 95.052 | 0 | 16 | 0 | 2 | 1 | 8 | 8 | PEL
585 | 1 | 0 | 34.321 | 0 | 9 | 0 | 2 | 1 | 4.5 | 4.5 | NG
586 | 1 | 0 | 39.4219 | 0 | 9.5 | 0 | 2 | 1 | 4.75 | 4.75 | NG
589 | 1 | 0 | 97.5884 | 0 | 1 | 0 | 2 | 1 | 0.5 | 0.5 | PEL
593 | 1 | 0 | 116.2984 | 0 | 21 | 0 | 2 | 1 | 10.5 | 10.5 | PEL
600 | 1 | 0 | 110.0504 | 0 | 6.1 | 0 | 2 | 1 | 3.05 | 3.05 | PEL
610 | 1 | 0 | 33.6655 | 0 | 45 | 0 | 2 | 1 | 22.5 | 22.5 | NG
610 | 1 | 0 | 50.429 | 0 | 45 | 0 | 2 | 1 | 22.5 | 22.5 | NG
612 | 1 | 0 | 37.3146 | 0 | 12 | 0 | 2 | 1 | 6 | 6 | NG
612 | 1 | 0 | 42.8446 | 0 | 12 | 0 | 2 | 1 | 6 | 6 | NG
612 | 1 | 0 | 44.6647 | 0 | 12 | 0 | 2 | 1 | 6 | 6 | NG
613 | 1 | 0 | 37.4249 | 0 | 35 | 0 | 2 | 1 | 17.5 | 17.5 | NG
613 | 1 | 0 | 107.4767 | 0 | 11.5 | 0 | 2 | 1 | 5.75 | 5.75 | PEL
624 | 1 | 0 | 112.0312 | 0 | 8.3 | 0 | 2 | 1 | 4.15 | 4.15 | PEL
633 | 1 | 0 | 23.394 | 0 | 7.3 | 0 | 12 | 6 | 3.65 | 3.65 | COW
636 | 1 | 0 | 30.4173 | 0 | 15 | 0 | 2 | 1 | 7.5 | 7.5 | NG
636 | 1 | 0 | 31.5308 | 0 | 15 | 0 | 2 | 1 | 7.5 | 7.5 | NG
646 | 1 | 0 | 19.7899 | 0 | 239 | 0 | 2 | 1 | 119.5 | 119.5 | NG
657 | 1 | 0 | 34.6427 | 0 | 7 | 0 | 2 | 1 | 3.5 | 3.5 | NG
675 | 1 | 0 | 37.2485 | 0 | 12 | 0 | 2 | 1 | 6 | 6 | NG
675 | 1 | 0 | 111.8151 | 0 | 12 | 0 | 2 | 1 | 6 | 6 | PEL
676 | 1 | 0 | 47.673 | 0 | 7.5 | 0 | 2 | 1 | 3.75 | 3.75 | NG
676 | 1 | 0 | 126.9828 | 0 | 24 | 0 | 2 | 1 | 12 | 12 | PEL
684 | 1 | 0 | 31.1505 | 0 | 6.6 | 0 | 2 | 1 | 3.3 | 3.3 | NG
685 | 1 | 0 | 31.3412 | 0 | 12 | 0 | 2 | 1 | 6 | 6 | NG
689 | 1 | 0 | 22.658 | 0 | 9 | 0 | 12 | 6 | 4.5 | 4.5 | COW
689 | 1 | 0 | 43.8897 | 0 | 11 | 0 | 2 | 1 | 5.5 | 5.5 | NG
689 | 1 | 0 | 105.7459 | 0 | 9 | 0 | 2 | 1 | 4.5 | 4.5 | PEL
689 | 1 | 0 | 116.416 | 0 | 11 | 0 | 2 | 1 | 5.5 | 5.5 | PEL
700 | 1 | 0 | 17.5276 | 0 | 21 | 0 | 2 | 1 | 10.5 | 10.5 | NG
700 | 1 | 0 | 47.7296 | 0 | 32.35 | 0 | 2 | 1 | 16.175 | 16.175 | NG
700 | 1 | 0 | 54.3518 | 0 | 12 | 0 | 2 | 1 | 6 | 6 | NG
702 | 1 | 0 | 36.8712 | 0 | 37 | 0 | 2 | 1 | 18.5 | 18.5 | NG
702 | 1 | 0 | 42.671 | 0 | 37 | 0 | 2 | 1 | 18.5 | 18.5 | NG
703 | 1 | 0 | 22.3692 | 0 | 37 | 0 | 2 | 1 | 18.5 | 18.5 | NG
703 | 1 | 0 | 25.996 | 0 | 37 | 0 | 12 | 6 | 18.5 | 18.5 | COW
704 | 1 | 0 | 49.4609 | 0 | 37 | 0 | 2 | 1 | 18.5 | 18.5 | NG
704 | 1 | 0 | 53.3997 | 0 | 37 | 0 | 2 | 1 | 18.5 | 18.5 | NG
710 | 1 | 0 | 21.5501 | 0 | 5.7 | 0 | 2 | 1 | 2.85 | 2.85 | NG
710 | 1 | 0 | 33.7955 | 0 | 8.5 | 0 | 2 | 1 | 4.25 | 4.25 | NG
710 | 1 | 0 | 49.5769 | 0 | 4 | 0 | 2 | 1 | 2 | 2 | NG
710 | 1 | 0 | 108.5796 | 0 | 4 | 0 | 2 | 1 | 2 | 2 | PEL
737 | 1 | 0 | 108.5598 | 0 | 19.5 | 0 | 2 | 1 | 9.75 | 9.75 | PEL
738 | 1 | 0 | 123.2159 | 0 | 39 | 0 | 2 | 1 | 19.5 | 19.5 | PEL
739 | 1 | 0 | 43.2253 | 0 | 32 | 0 | 2 | 1 | 16 | 16 | NG
739 | 1 | 0 | 110.7165 | 0 | 11.5 | 0 | 2 | 1 | 5.75 | 5.75 | PEL
741 | 1 | 0 | 23.3514 | 0 | 32 | 0 | 2 | 1 | 16 | 16 | NG
741 | 1 | 0 | 32.8886 | 0 | 12 | 0 | 2 | 1 | 6 | 6 | NG
742 | 1 | 0 | 34.2911 | 0 | 5 | 0 | 2 | 1 | 2.5 | 2.5 | NG
749 | 1 | 0 | 41.4782 | 0 | 5.6 | 0 | 2 | 1 | 2.8 | 2.8 | NG
749 | 1 | 0 | 111.2647 | 0 | 6.7 | 0 | 2 | 1 | 3.35 | 3.35 | PEL
750 | 1 | 0 | 49.9558 | 0 | 26.6 | 0 | 2 | 1 | 13.3 | 13.3 | NG
751 | 1 | 0 | 40.3979 | 0 | 7 | 1 | 2 | 1 | 3.5 | 3.5 | NG
756 | 1 | 0 | 28.4797 | 0 | 5 | 0 | 2 | 1 | 2.5 | 2.5 | NG
763 | 1 | 0 | 109.4773 | 0 | 23.5 | 0 | 2 | 1 | 11.75 | 11.75 | PEL
765 | 1 | 0 | 101.0343 | 0 | 6 | 0 | 2 | 1 | 3 | 3 | PEL
765 | 1 | 0 | 113.7009 | 0 | 37.5 | 0 | 2 | 1 | 18.75 | 18.75 | PEL
766 | 1 | 0 | 38.09 | 0 | 37.5 | 0 | 12 | 6 | 18.75 | 18.75 | COW
766 | 1 | 0 | 38.116 | 0 | 6 | 0 | 2 | 1 | 3 | 3 | NG
767 | 1 | 0 | 30.0497 | 0 | 26.1 | 0 | 2 | 1 | 13.05 | 13.05 | NG
767 | 1 | 0 | 91.0652 | 0 | 1.6 | 0 | 2 | 1 | 0.8 | 0.8 | PEL
767 | 1 | 0 | 113.3403 | 0 | 1.1 | 0 | 2 | 1 | 0.55 | 0.55 | PEL
767 | 1 | 0 | 116.1032 | 0 | 0.6 | 0 | 2 | 1 | 0.3 | 0.3 | PEL
771 | 1 | 0 | 31.46 | 0 | 34 | 0 | 2 | 1 | 17 | 17 | NG
771 | 1 | 0 | 39.4474 | 0 | 37.5 | 0 | 12 | 6 | 18.75 | 18.75 | COW
791 | 1 | 0 | 14.1003 | 0 | 15 | 0 | 12 | 6 | 7.5 | 7.5 | COW
791 | 1 | 0 | 108.2099 | 0 | 8 | 0 | 2 | 1 | 4 | 4 | PEL
792 | 1 | 0 | 33.6871 | 0 | 19 | 0 | 2 | 1 | 9.5 | 9.5 | NG
806 | 1 | 0 | 51.9738 | 0 | 31 | 0 | 2 | 1 | 15.5 | 15.5 | NG
806 | 1 | 0 | 117.0285 | 0 | 31 | 0 | 2 | 1 | 15.5 | 15.5 | PEL
807 | 1 | 0 | 15.6668 | 0 | 31 | 0 | 2 | 1 | 15.5 | 15.5 | NG
807 | 1 | 0 | 56.8731 | 0 | 31 | 0 | 2 | 1 | 15.5 | 15.5 | NG
808 | 1 | 0 | 32.5645 | 0 | 31 | 0 | 2 | 1 | 15.5 | 15.5 | NG
808 | 1 | 0 | 95.8677 | 0 | 31 | 0 | 2 | 1 | 15.5 | 15.5 | PEL
812 | 1 | 0 | 35.0154 | 0 | 40.8 | 0 | 12 | 6 | 20.4 | 20.4 | COW
820 | 1 | 0 | 36.3004 | 0 | 32 | 1 | 2 | 1 | 16 | 16 | NG
820 | 1 | 0 | 99.8327 | 0 | 32 | 1 | 2 | 1 | 16 | 16 | PEL
821 | 1 | 0 | 29.4779 | 0 | 32 | 1 | 2 | 1 | 16 | 16 | NG
821 | 1 | 0 | 29.4788 | 0 | 32 | 1 | 2 | 1 | 16 | 16 | NG
821 | 1 | 0 | 35.3918 | 0 | 32 | 1 | 2 | 1 | 16 | 16 | NG
821 | 1 | 0 | 97.7014 | 0 | 32 | 1 | 2 | 1 | 16 | 16 | PEL
831 | 1 | 0 | 38.4315 | 0 | 7 | 0 | 2 | 1 | 3.5 | 3.5 | NG
831 | 1 | 0 | 38.4746 | 0 | 13 | 0 | 2 | 1 | 6.5 | 6.5 | NG
834 | 1 | 0 | 117.3384 | 0 | 2.4 | 0 | 2 | 1 | 1.2 | 1.2 | PEL
835 | 1 | 0 | 12.619 | 0 | 27 | 0 | 12 | 6 | 13.5 | 13.5 | COW
836 | 1 | 0 | 113.1865 | 0 | 20 | 0 | 2 | 1 | 10 | 10 | PEL
838 | 1 | 0 | 113.3938 | 0 | 9.8 | 0 | 2 | 1 | 4.9 | 4.9 | PEL
838 | 1 | 0 | 120.7113 | 0 | 5 | 0 | 2 | 1 | 2.5 | 2.5 | PEL
841 | 1 | 0 | 39.6297 | 0 | 15 | 0 | 2 | 1 | 7.5 | 7.5 | NG
843 | 1 | 0 | 34.1917 | 0 | 15 | 0 | 2 | 1 | 7.5 | 7.5 | NG
843 | 1 | 0 | 121.5088 | 0 | 19 | 0 | 2 | 1 | 9.5 | 9.5 | PEL
862 | 1 | 0 | 20.2033 | 0 | 12 | 0 | 12 | 6 | 6 | 6 | COW
862 | 1 | 0 | 27.9014 | 0 | 12 | 0 | 12 | 6 | 6 | 6 | COW
869 | 1 | 0 | 46.0946 | 0 | 14 | 0 | 2 | 1 | 7 | 7 | NG
870 | 1 | 0 | 36.3341 | 0 | 14 | 0 | 2 | 1 | 7 | 7 | NG
890 | 1 | 0 | 26.203 | 0 | 12 | 0 | 2 | 1 | 6 | 6 | NG
890 | 1 | 0 | 36.7753 | 0 | 10 | 0 | 2 | 1 | 5 | 5 | NG
894 | 1 | 0 | 24.5911 | 0 | 13 | 0 | 12 | 6 | 6.5 | 6.5 | COW
894 | 1 | 0 | 45.5824 | 0 | 13 | 0 | 2 | 1 | 6.5 | 6.5 | NG
894 | 1 | 0 | 98.2542 | 0 | 13 | 0 | 2 | 1 | 6.5 | 6.5 | PEL
894 | 1 | 0 | 123.1678 | 0 | 13 | 0 | 2 | 1 | 6.5 | 6.5 | PEL
912 | 1 | 0 | 37.2924 | 0 | 14 | 0 | 2 | 1 | 7 | 7 | NG
945 | 1 | 0 | 104.3067 | 0 | 8.1 | 0 | 2 | 1 | 4.05 | 4.05 | PEL
949 | 1 | 0 | 122.9573 | 0 | 2 | 0 | 2 | 1 | 1 | 1 | PEL
970 | 1 | 0 | 34.2355 | 0 | 50 | 0 | 2 | 1 | 25 | 25 | NG
972 | 1 | 0 | 37.6574 | 0 | 18 | 0 | 2 | 1 | 9 | 9 | NG
978 | 1 | 0 | 13.5637 | 0 | 8 | 0 | 12 | 6 | 4 | 4 | COW
978 | 1 | 0 | 111.081 | 0 | 8 | 0 | 2 | 1 | 4 | 4 | PEL
988 | 1 | 0 | 32.8996 | 0 | 15 | 0 | 2 | 1 | 7.5 | 7.5 | NG
988 | 1 | 0 | 36.811 | 0 | 49 | 0 | 2 | 1 | 24.5 | 24.5 | NG
988 | 1 | 0 | 102.5306 | 0 | 49 | 0 | 2 | 1 | 24.5 | 24.5 | PEL
990 | 1 | 0 | 102.7388 | 0 | 22 | 0 | 2 | 1 | 11 | 11 | PEL
992 | 1 | 0 | 120.4957 | 0 | 4 | 0 | 2 | 1 | 2 | 2 | PEL
1014 | 1 | 0 | 105.5765 | 0 | 3 | 0 | 2 | 1 | 1.5 | 1.5 | PEL
1014 | 1 | 0 | 113.8844 | 0 | 3 | 0 | 2 | 1 | 1.5 | 1.5 | PEL
1018 | 1 | 0 | 60.4821 | 0 | 7.2 | 0 | 2 | 1 | 3.6 | 3.6 | NG
1030 | 1 | 0 | 102.3794 | 0 | 20 | 0 | 2 | 1 | 10 | 10 | PEL
1053 | 1 | 0 | 21.2284 | 0 | 20 | 0 | 12 | 6 | 10 | 10 | COW
1055 | 1 | 0 | 39.1737 | 0 | 13.8 | 0 | 2 | 1 | 6.9 | 6.9 | NG
1055 | 1 | 0 | 109.2305 | 0 | 1.2 | 0 | 2 | 1 | 0.6 | 0.6 | PEL
1062 | 1 | 0 | 39.8853 | 0 | 11.8 | 7 | 2 | 1 | 5.9 | 5.9 | NG
1063 | 1 | 0 | 27.9972 | 0 | 8 | 0 | 2 | 1 | 4 | 4 | NG
1070 | 1 | 0 | 42.343 | 0 | 12 | 0 | 2 | 1 | 6 | 6 | NG
1071 | 1 | 0 | 34.6569 | 0 | 12 | 0 | 2 | 1 | 6 | 6 | NG
1075 | 1 | 0 | 31.583 | 0 | 8 | 0 | 2 | 1 | 4 | 4 | NG
1113 | 1 | 0 | 7.4366 | 0 | 8 | 5 | 12 | 6 | 4 | 4 | COW
1113 | 1 | 0 | 45.0901 | 0 | 8 | 5 | 2 | 1 | 4 | 4 | NG
1113 | 1 | 0 | 101.715 | 0 | 8 | 5 | 2 | 1 | 4 | 4 | PEL
1113 | 1 | 0 | 106.9578 | 0 | 18 | 14 | 2 | 1 | 9 | 9 | PEL
1115 | 1 | 0 | 52.2047 | 0 | 18 | 0 | 2 | 1 | 9 | 9 | NG
1115 | 1 | 0 | 113.1009 | 0 | 18 | 0 | 2 | 1 | 9 | 9 | PEL
1130 | 1 | 0 | 101.6938 | 0 | 7 | 0 | 2 | 1 | 3.5 | 3.5 | PEL
1133 | 1 | 0 | 36.9111 | 0 | 12 | 0 | 2 | 1 | 6 | 6 | NG
1140 | 1 | 0 | 48.5068 | 0 | 12 | 0 | 2 | 1 | 6 | 6 | NG
1152 | 1 | 0 | 22.5076 | 0 | 8 | 0 | 12 | 6 | 4 | 4 | COW
1152 | 1 | 0 | 40.327 | 0 | 6 | 0 | 2 | 1 | 3 | 3 | NG
1215 | 1 | 0 | 21.5611 | 0 | 62 | 0 | 2 | 1 | 31 | 31 | NG
1216 | 1 | 0 | 39.8183 | 0 | 41.4 | 0 | 2 | 1 | 20.7 | 20.7 | NG
1226 | 1 | 0 | 25.5483 | 0 | 11.2 | 0 | 2 | 1 | 5.6 | 5.6 | NG
1251 | 1 | 0 | 38.1275 | 0 | 45 | 0 | 2 | 1 | 22.5 | 22.5 | NG
1251 | 1 | 0 | 44.8909 | 0 | 45 | 0 | 2 | 1 | 22.5 | 22.5 | NG
1261 | 1 | 0 | 33.9508 | 0 | 30 | 0 | 2 | 1 | 15 | 15 | NG
1263 | 1 | 0 | 105.52 | 0 | 24 | 0 | 2 | 1 | 12 | 12 | PEL
1264 | 1 | 0 | 16.7456 | 0 | 24 | 0 | 2 | 1 | 12 | 12 | NG
1268 | 1 | 0 | 97.605 | 0 | 4.6 | 0 | 2 | 1 | 2.3 | 2.3 | PEL
1282 | 1 | 0 | 14.3703 | 0 | 14.3 | 0 | 2 | 1 | 7.15 | 7.15 | NG
1282 | 1 | 0 | 100.4107 | 0 | 29 | 0 | 2 | 1 | 14.5 | 14.5 | PEL
1291 | 1 | 0 | 34.4975 | 0 | 8 | 0 | 12 | 6 | 4 | 4 | COW
1291 | 1 | 0 | 113.0988 | 0 | 8 | 0 | 2 | 1 | 4 | 4 | PEL
1291 | 1 | 0 | 121.3352 | 0 | 1.06 | 0 | 2 | 1 | 0.53 | 0.53 | PEL
1308 | 1 | 0 | 105.0309 | 0 | 4 | 0 | 2 | 1 | 2 | 2 | PEL
1315 | 1 | 0 | 38.4437 | 0 | 17 | 0 | 2 | 1 | 8.5 | 8.5 | NG
1315 | 1 | 0 | 53.0004 | 0 | 7 | 0 | 2 | 1 | 3.5 | 3.5 | NG
1315 | 1 | 0 | 116.3602 | 0 | 17 | 0 | 2 | 1 | 8.5 | 8.5 | PEL
1318 | 1 | 0 | 49.0072 | 0 | 0.8 | 0.6 | 2 | 1 | 0.4 | 0.4 | NG
1318 | 1 | 0 | 103.4252 | 0 | 0.8 | 0.6 | 2 | 1 | 0.4 | 0.4 | PEL
1320 | 1 | 0 | 15.1943 | 0 | 6.9 | 0 | 2 | 1 | 3.45 | 3.45 | NG
1320 | 1 | 0 | 19.8771 | 0 | 11.5 | 0 | 2 | 1 | 5.75 | 5.75 | NG
1328 | 1 | 0 | 22.0647 | 0 | 12.4 | 0 | 2 | 1 | 6.2 | 6.2 | NG
1330 | 1 | 0 | 11.9148 | 0 | 5 | 0 | 12 | 6 | 2.5 | 2.5 | COW
1330 | 1 | 0 | 38.9518 | 0 | 5 | 0 | 2 | 1 | 2.5 | 2.5 | NG
1345 | 1 | 0 | 43.5163 | 0 | 72.5 | 0 | 2 | 1 | 36.25 | 36.25 | NG
1349 | 1 | 0 | 28.2529 | 0 | 11 | 0 | 2 | 1 | 5.5 | 5.5 | NG
1349 | 1 | 0 | 34.9298 | 0 | 11 | 0 | 2 | 1 | 5.5 | 5.5 | NG
1359 | 1 | 0 | 10.9431 | 0 | 35.7 | 0 | 12 | 6 | 17.85 | 17.85 | COW
1359 | 1 | 0 | 36.7647 | 0 | 18.15 | 0 | 2 | 1 | 9.075 | 9.075 | NG
1359 | 1 | 0 | 45.2106 | 0 | 28.4 | 0 | 2 | 1 | 14.2 | 14.2 | NG
1361 | 1 | 0 | 41.6549 | 0 | 45 | 0 | 2 | 1 | 22.5 | 22.5 | NG
1362 | 1 | 0 | 28.3732 | 0 | 45 | 0 | 2 | 1 | 22.5 | 22.5 | NG
1368 | 1 | 0 | 24.1438 | 0 | 13 | 0 | 12 | 6 | 6.5 | 6.5 | COW
1368 | 1 | 0 | 26.8032 | 0 | 13 | 0 | 12 | 6 | 6.5 | 6.5 | COW
1415 | 1 | 0 | 28.3284 | 0 | 50 | 5 | 2 | 1 | 25 | 25 | NG
1425 | 1 | 0 | 35.0233 | 0 | 50 | 0 | 2 | 1 | 25 | 25 | NG
1425 | 1 | 0 | 113.8884 | 0 | 50 | 0 | 2 | 1 | 25 | 25 | PEL
1438 | 1 | 0 | 119.5707 | 0 | 50 | 5 | 2 | 1 | 25 | 25 | PEL
1445 | 1 | 0 | 48.45 | 0 | 21 | 0 | 2 | 1 | 10.5 | 10.5 | NG
1459 | 1 | 0 | 31.6778 | 0 | 45 | 0 | 2 | 1 | 22.5 | 22.5 | NG
1459 | 1 | 0 | 40.9473 | 0 | 45 | 0 | 2 | 1 | 22.5 | 22.5 | NG
1459 | 1 | 0 | 111.8559 | 0 | 45 | 0 | 2 | 1 | 22.5 | 22.5 | PEL
1468 | 1 | 0 | 54.6332 | 0 | 3 | 0 | 2 | 1 | 1.5 | 1.5 | NG
1469 | 1 | 0 | 37.7684 | 0 | 10 | 0 | 2 | 1 | 5 | 5 | NG
1479 | 1 | 0 | 43.5946 | 0 | 10 | 0 | 2 | 1 | 5 | 5 | NG
1500 | 1 | 0 | 108.1614 | 0 | 26 | 0 | 2 | 1 | 13 | 13 | PEL
1502 | 1 | 0 | 23.6822 | 0 | 10 | 0 | 12 | 6 | 5 | 5 | COW
1502 | 1 | 0 | 108.0751 | 0 | 20 | 0 | 2 | 1 | 10 | 10 | PEL
1522 | 1 | 0 | 40.9326 | 0 | 239 | 44 | 2 | 1 | 119.5 | 119.5 | NG
1523 | 1 | 0 | 18.022 | 0 | 169 | 82 | 12 | 6 | 84.5 | 84.5 | COW
1553 | 1 | 0 | 23.7885 | 0 | 20 | 0 | 2 | 1 | 10 | 10 | NG
1553 | 1 | 0 | 33.8014 | 0 | 15.85 | 0 | 2 | 1 | 7.925 | 7.925 | NG
1560 | 1 | 0 | 27.7669 | 0 | 49 | 1 | 2 | 1 | 24.5 | 24.5 | NG
1564 | 1 | 0 | 36.8873 | 0 | 12 | 0 | 2 | 1 | 6 | 6 | NG
1564 | 1 | 0 | 107.5305 | 0 | 24 | 0 | 2 | 1 | 12 | 12 | PEL
1565 | 1 | 0 | 44.5917 | 0 | 4 | 0 | 2 | 1 | 2 | 2 | NG
1566 | 1 | 0 | 11.4898 | 0 | 11.5 | 0 | 12 | 6 | 5.75 | 5.75 | COW
1570 | 1 | 0 | 17.05 | 0 | 14 | 0 | 2 | 1 | 7 | 7 | NG
1570 | 1 | 0 | 106.3942 | 0 | 24 | 0 | 2 | 1 | 12 | 12 | PEL
1584 | 1 | 0 | 34.453 | 0 | 10.2 | 0 | 2 | 1 | 5.1 | 5.1 | NG
1594 | 1 | 0 | 19.141 | 0 | 6 | 0 | 2 | 1 | 3 | 3 | NG
1594 | 1 | 0 | 24.3142 | 0 | 33 | 0 | 2 | 1 | 16.5 | 16.5 | NG
1599 | 1 | 0 | 26.2333 | 0 | 36 | 0 | 2 | 1 | 18 | 18 | NG
1599 | 1 | 0 | 117.2121 | 0 | 36 | 0 | 2 | 1 | 18 | 18 | PEL
1605 | 1 | 0 | 47.9805 | 0 | 42 | 0 | 2 | 1 | 21 | 21 | NG
1619 | 1 | 0 | 36.1984 | 0 | 22 | 0 | 2 | 1 | 11 | 11 | NG
1619 | 1 | 0 | 46.6943 | 0 | 10 | 0 | 2 | 1 | 5 | 5 | NG
1630 | 1 | 0 | 11.9697 | 0 | 78 | 0 | 2 | 1 | 39 | 39 | NG
1643 | 1 | 0 | 23.8099 | 0 | 3.7 | 0.7 | 2 | 1 | 1.85 | 1.85 | NG
1644 | 1 | 0 | 105.2596 | 0 | 5.1 | 0 | 2 | 1 | 2.55 | 2.55 | PEL
1644 | 1 | 0 | 122.1451 | 0 | 11.9 | 0 | 2 | 1 | 5.95 | 5.95 | PEL
1645 | 1 | 0 | 31.5792 | 0 | 52 | 0 | 2 | 1 | 26 | 26 | NG
1648 | 1 | 0 | 40.2464 | 0 | 4 | 0 | 2 | 1 | 2 | 2 | NG
1659 | 1 | 0 | 22.6687 | 0 | 15 | 0 | 2 | 1 | 7.5 | 7.5 | NG
1675 | 1 | 0 | 19.5469 | 0 | 10 | 0 | 2 | 1 | 5 | 5 | NG
1675 | 1 | 0 | 112.574 | 0 | 17.5 | 0 | 2 | 1 | 8.75 | 8.75 | PEL
1684 | 1 | 0 | 111.0034 | 0 | 11 | 0 | 2 | 1 | 5.5 | 5.5 | PEL
1684 | 1 | 0 | 112.5599 | 0 | 11 | 0 | 2 | 1 | 5.5 | 5.5 | PEL
1685 | 1 | 0 | 32.5556 | 0 | 27 | 0 | 2 | 1 | 13.5 | 13.5 | NG
1686 | 1 | 0 | 12.4939 | 0 | 10.33 | 0 | 2 | 1 | 5.165 | 5.165 | NG
1686 | 1 | 0 | 52.5465 | 0 | 10.33 | 0 | 2 | 1 | 5.165 | 5.165 | NG
1687 | 1 | 0 | 29.6995 | 0 | 12 | 0 | 12 | 6 | 6 | 6 | COW
1688 | 1 | 0 | 18.9302 | 0 | 3.2 | 0.6 | 2 | 1 | 1.6 | 1.6 | NG
1693 | 1 | 0 | 23.2142 | 0 | 7.1 | 0 | 12 | 6 | 3.55 | 3.55 | COW
1697 | 1 | 0 | 27.677 | 0 | 15 | 0 | 12 | 6 | 7.5 | 7.5 | COW
1697 | 1 | 0 | 40.2797 | 0 | 15 | 0 | 2 | 1 | 7.5 | 7.5 | NG
1697 | 1 | 0 | 118.7936 | 0 | 15 | 0 | 2 | 1 | 7.5 | 7.5 | PEL
1700 | 1 | 0 | 103.2038 | 0 | 31 | 0 | 2 | 1 | 15.5 | 15.5 | PEL
1703 | 1 | 0 | 111.2771 | 0 | 18 | 0 | 2 | 1 | 9 | 9 | PEL
1704 | 1 | 0 | 44.9885 | 0 | 40 | 0 | 2 | 1 | 20 | 20 | NG
1706 | 1 | 0 | 22.0465 | 0 | 28.9 | 0 | 2 | 1 | 14.45 | 14.45 | NG
1717 | 1 | 0 | 87.8672 | 0 | 2 | 0 | 2 | 1 | 1 | 1 | PEL
1728 | 1 | 0 | 35.9547 | 0 | 14.5 | 0 | 12 | 6 | 7.25 | 7.25 | COW
1728 | 1 | 0 | 125.916 | 0 | 4.5 | 0 | 2 | 1 | 2.25 | 2.25 | PEL
1731 | 1 | 0 | 113.3321 | 0 | 4.5 | 0 | 2 | 1 | 2.25 | 2.25 | PEL
1733 | 1 | 0 | 9.1298 | 0 | 12 | 0 | 12 | 6 | 6 | 6 | COW
1740 | 1 | 0 | 48.165 | 0 | 11 | 0 | 2 | 1 | 5.5 | 5.5 | NG
1740 | 1 | 0 | 51.4825 | 0 | 27 | 0 | 2 | 1 | 13.5 | 13.5 | NG
1747 | 1 | 0 | 35.6188 | 0 | 40 | 0 | 2 | 1 | 20 | 20 | NG
1748 | 1 | 0 | 31.2526 | 0 | 40 | 0 | 2 | 1 | 20 | 20 | NG
1749 | 1 | 0 | 53.2428 | 0 | 40 | 0 | 2 | 1 | 20 | 20 | NG
1803 | 1 | 0 | 35.0163 | 0 | 3.6 | 0 | 2 | 1 | 1.8 | 1.8 | NG
1813 | 1 | 0 | 38.0579 | 0 | 10.6 | 0 | 2 | 1 | 5.3 | 5.3 | NG
1830 | 1 | 0 | 52.6349 | 0 | 9.2 | 0 | 2 | 1 | 4.6 | 4.6 | NG
1837 | 1 | 0 | 122.3302 | 0 | 32.7 | 0 | 2 | 1 | 16.35 | 16.35 | PEL
1843 | 1 | 0 | 25.6082 | 0 | 16 | 0 | 2 | 1 | 8 | 8 | NG
1843 | 1 | 0 | 34.836 | 0 | 32 | 0 | 2 | 1 | 16 | 16 | NG
1853 | 1 | 0 | 42.2229 | 0 | 5 | 0 | 2 | 1 | 2.5 | 2.5 | NG
1853 | 1 | 0 | 105.2985 | 0 | 4 | 0 | 2 | 1 | 2 | 2 | PEL
1861 | 1 | 0 | 105.3053 | 0 | 6 | 0 | 2 | 1 | 3 | 3 | PEL
1864 | 1 | 0 | 11.968 | 0 | 6 | 0 | 12 | 6 | 3 | 3 | COW
1864 | 1 | 0 | 35.5537 | 0 | 2 | 0 | 2 | 1 | 1 | 1 | NG
1869 | 1 | 0 | 21.2546 | 0 | 24 | 0 | 12 | 6 | 12 | 12 | COW
1869 | 1 | 0 | 27.9812 | 0 | 43.5 | 0 | 2 | 1 | 21.75 | 21.75 | NG
1869 | 1 | 0 | 37.5122 | 0 | 36.5 | 0 | 2 | 1 | 18.25 | 18.25 | NG
1870 | 1 | 0 | 14.7784 | 0 | 10 | 0 | 2 | 1 | 5 | 5 | NG
1871 | 1 | 0 | 35.6356 | 0 | 44 | 0 | 2 | 1 | 22 | 22 | NG
1872 | 1 | 0 | 39.2447 | 0 | 5.9 | 0 | 2 | 1 | 2.95 | 2.95 | NG
1877 | 1 | 0 | 23.6498 | 0 | 9 | 0 | 2 | 1 | 4.5 | 4.5 | NG
1886 | 1 | 0 | 54.609 | 0 | 10 | 0 | 2 | 1 | 5 | 5 | NG
1894 | 1 | 0 | 27.5228 | 0 | 24 | 0 | 12 | 6 | 12 | 12 | COW
1895 | 1 | 0 | 18.7371 | 0 | 24 | 0 | 2 | 1 | 12 | 12 | NG
1896 | 1 | 0 | 26.0022 | 0 | 24 | 0 | 2 | 1 | 12 | 12 | NG
1897 | 1 | 0 | 27.2286 | 0 | 24 | 0 | 2 | 1 | 12 | 12 | NG
1909 | 1 | 0 | 87.9467 | 0 | 1.2 | 0 | 2 | 1 | 0.6 | 0.6 | PEL
1928 | 1 | 0 | 25.3747 | 0 | 3 | 0 | 12 | 6 | 1.5 | 1.5 | COW
1940 | 1 | 0 | 16.8283 | 0 | 38 | 0 | 12 | 6 | 19 | 19 | COW
1941 | 1 | 0 | 122.0777 | 0 | 43 | 0 | 2 | 1 | 21.5 | 21.5 | PEL
1949 | 1 | 0 | 116.4159 | 0 | 30 | 0 | 2 | 1 | 15 | 15 | PEL
1960 | 1 | 0 | 45.9858 | 0 | 6 | 0 | 2 | 1 | 3 | 3 | NG
1968 | 1 | 0 | 128.6803 | 0 | 24 | 0 | 2 | 1 | 12 | 12 | PEL
1969 | 1 | 0 | 132.992 | 0 | 24 | 0 | 2 | 1 | 12 | 12 | PEL
1970 | 1 | 0 | 35.2847 | 0 | 24 | 0 | 2 | 1 | 12 | 12 | NG
1971 | 1 | 0 | 31.117 | 0 | 24 | 0 | 2 | 1 | 12 | 12 | NG
1972 | 1 | 0 | 92.7312 | 0 | 24 | 0 | 2 | 1 | 12 | 12 | PEL
1981 | 1 | 0 | 111.4984 | 0 | 29 | 0 | 2 | 1 | 14.5 | 14.5 | PEL
1981 | 1 | 0 | 121.0273 | 0 | 29 | 0 | 2 | 1 | 14.5 | 14.5 | PEL
1982 | 1 | 0 | 112.2062 | 0 | 29 | 0 | 2 | 1 | 14.5 | 14.5 | PEL
1983 | 1 | 0 | 42.7916 | 0 | 29 | 0 | 12 | 6 | 14.5 | 14.5 | COW
1985 | 1 | 0 | 111.4583 | 0 | 8 | 0 | 2 | 1 | 4 | 4 | PEL
1987 | 1 | 0 | 28.231 | 0 | 4.6 | 0.5 | 2 | 1 | 2.3 | 2.3 | NG
1987 | 1 | 0 | 107.4534 | 0 | 4.6 | 0.5 | 2 | 1 | 2.3 | 2.3 | PEL
1993 | 1 | 0 | 10.7266 | 0 | 3.6 | 0 | 2 | 1 | 1.8 | 1.8 | NG
2001 | 1 | 0 | 21.0543 | 0 | 8.5 | 0 | 2 | 1 | 4.25 | 4.25 | NG
2008 | 1 | 0 | 34.0964 | 0 | 46 | 0 | 2 | 1 | 23 | 23 | NG
2019 | 1 | 0 | 142.3962 | 0 | 24 | 0 | 2 | 1 | 12 | 12 | PEL
2020 | 1 | 0 | 20.2583 | 0 | 24 | 0 | 12 | 6 | 12 | 12 | COW
2020 | 1 | 0 | 132.813 | 0 | 24 | 0 | 2 | 1 | 12 | 12 | PEL
2025 | 1 | 0 | 23.1953 | 0 | 12 | 0 | 12 | 6 | 6 | 6 | COW
2029 | 1 | 0 | 111.0853 | 0 | 30 | 0 | 2 | 1 | 15 | 15 | PEL
2037 | 1 | 0 | 42.7388 | 0 | 9 | 0 | 2 | 1 | 4.5 | 4.5 | NG
2051 | 1 | 0 | 24.0836 | 0 | 34 | 0 | 2 | 1 | 17 | 17 | NG
2061 | 1 | 0 | 33.9874 | 0 | 12 | 0 | 2 | 1 | 6 | 6 | NG
2085 | 1 | 0 | 17.4232 | 0 | 5 | 0 | 2 | 1 | 2.5 | 2.5 | NG
2098 | 1 | 0 | 27.1737 | 0 | 16 | 0 | 2 | 1 | 8 | 8 | NG
2099 | 1 | 0 | 122.974 | 0 | 54 | 1 | 2 | 1 | 27 | 27 | PEL
2103 | 1 | 0 | 33.1331 | 0 | 16 | 0 | 2 | 1 | 8 | 8 | NG
2123 | 1 | 0 | 28.4576 | 0 | 32.4 | 0 | 2 | 1 | 16.2 | 16.2 | NG
2123 | 1 | 0 | 41.1561 | 0 | 19.9 | 0 | 2 | 1 | 9.95 | 9.95 | NG
2151 | 1 | 0 | 36.91 | 0 | 10.25 | 0 | 2 | 1 | 5.125 | 5.125 | NG
2151 | 1 | 0 | 38.0304 | 0 | 6 | 0 | 2 | 1 | 3 | 3 | NG
2161 | 1 | 0 | 51.4777 | 0 | 29 | 0 | 2 | 1 | 14.5 | 14.5 | NG
2165 | 1 | 0 | 35.7529 | 0 | 45 | 0 | 2 | 1 | 22.5 | 22.5 | NG
2166 | 1 | 0 | 21.2578 | 0 | 12 | 0 | 2 | 1 | 6 | 6 | NG
2182 | 1 | 0 | 19.6643 | 0 | 24 | 0 | 2 | 1 | 12 | 12 | NG
2182 | 1 | 0 | 101.0163 | 0 | 29.92 | 0 | 2 | 1 | 14.96 | 14.96 | PEL
2187 | 1 | 0 | 49.5918 | 0 | 9.2 | 0 | 2 | 1 | 4.6 | 4.6 | NG
2190 | 1 | 0 | 18.834 | 0 | 12 | 0 | 12 | 6 | 6 | 6 | COW
2190 | 1 | 0 | 108.7797 | 0 | 12 | 0 | 2 | 1 | 6 | 6 | PEL
2192 | 1 | 0 | 38.9928 | 0 | 47 | 37 | 2 | 1 | 23.5 | 23.5 | NG
2193 | 1 | 0 | 19.0019 | 0 | 15 | 0 | 2 | 1 | 7.5 | 7.5 | NG
2195 | 1 | 0 | 32.1636 | 0 | 20 | 0 | 2 | 1 | 10 | 10 | NG
2226 | 1 | 0 | 29.0563 | 0 | 26 | 0 | 2 | 1 | 13 | 13 | NG
2226 | 1 | 0 | 39.6369 | 0 | 28 | 0 | 2 | 1 | 14 | 14 | NG
2245 | 1 | 0 | 21.2202 | 0 | 36 | 0 | 12 | 6 | 18 | 18 | COW
2245 | 1 | 0 | 41.3143 | 0 | 12 | 0 | 2 | 1 | 6 | 6 | NG
2247 | 1 | 0 | 113.9664 | 0 | 24 | 2.5 | 2 | 1 | 12 | 12 | PEL
2247 | 1 | 0 | 120.1188 | 0 | 24 | 2.5 | 2 | 1 | 12 | 12 | PEL
2281 | 1 | 0 | 34.6431 | 0 | 13.8 | 0 | 2 | 1 | 6.9 | 6.9 | NG
2291 | 1 | 0 | 16.2304 | 0 | 12 | 0 | 2 | 1 | 6 | 6 | NG
2295 | 1 | 0 | 79.8737 | 0 | 56 | 0 | 2 | 1 | 28 | 28 | PEL
2297 | 1 | 0 | 31.9709 | 0 | 64 | 0 | 2 | 1 | 32 | 32 | NG
2303 | 1 | 0 | 21.7162 | 0 | 10 | 0 | 2 | 1 | 5 | 5 | NG
2303 | 1 | 0 | 24.9517 | 0 | 10 | 0 | 12 | 6 | 5 | 5 | COW
2329 | 1 | 0 | 38.5624 | 0 | 12 | 0 | 2 | 1 | 6 | 6 | NG
2335 | 1 | 0 | 33.2629 | 0 | 11.5 | 0 | 2 | 1 | 5.75 | 5.75 | NG
2339 | 1 | 0 | 31.0755 | 0 | 3.6 | 0 | 2 | 1 | 1.8 | 1.8 | NG
2341 | 1 | 0 | 15.9344 | 0 | 28 | 0 | 12 | 6 | 14 | 14 | COW
2341 | 1 | 0 | 24.9776 | 0 | 28 | 0 | 2 | 1 | 14 | 14 | NG
2341 | 1 | 0 | 26.874 | 0 | 28 | 0 | 2 | 1 | 14 | 14 | NG
2342 | 1 | 0 | 27.0877 | 0 | 7 | 0 | 12 | 6 | 3.5 | 3.5 | COW
2342 | 1 | 0 | 113.5346 | 0 | 10 | 0 | 2 | 1 | 5 | 5 | PEL
2343 | 1 | 0 | 36.0635 | 0 | 7 | 0 | 2 | 1 | 3.5 | 3.5 | NG
2364 | 1 | 0 | 111.0368 | 0 | 24 | 0 | 2 | 1 | 12 | 12 | PEL
2365 | 1 | 0 | 99.5012 | 0 | 24 | 0 | 2 | 1 | 12 | 12 | PEL
2366 | 1 | 0 | 28.6151 | 0 | 24 | 0 | 2 | 1 | 12 | 12 | NG
2367 | 1 | 0 | 107.0968 | 0 | 24 | 0 | 2 | 1 | 12 | 12 | PEL
2368 | 1 | 0 | 36.0752 | 0 | 20 | 0 | 2 | 1 | 10 | 10 | NG
2378 | 1 | 0 | 114.5851 | 0 | 8 | 0 | 2 | 1 | 4 | 4 | PEL
2394 | 1 | 0 | 42.4421 | 0 | 12 | 0 | 2 | 1 | 6 | 6 | NG
2396 | 1 | 0 | 30.336 | 0 | 34.9 | 0 | 2 | 1 | 17.45 | 17.45 | NG
2396 | 1 | 0 | 38.6114 | 0 | 19.3 | 0 | 2 | 1 | 9.65 | 9.65 | NG
2412 | 1 | 0 | 37.5412 | 0 | 36 | 0 | 2 | 1 | 18 | 18 | NG
2414 | 1 | 0 | 108.9943 | 0 | 6.9 | 0 | 2 | 1 | 3.45 | 3.45 | PEL
2414 | 1 | 0 | 113.3691 | 0 | 19.2 | 0 | 2 | 1 | 9.6 | 9.6 | PEL
2421 | 1 | 0 | 25.0396 | 0 | 16 | 0 | 12 | 6 | 8 | 8 | COW
2421 | 1 | 0 | 35.2834 | 0 | 12 | 0 | 2 | 1 | 6 | 6 | NG
2421 | 1 | 0 | 42.1405 | 0 | 8 | 0 | 2 | 1 | 4 | 4 | NG
2433 | 1 | 0 | 113.8129 | 0 | 19.7 | 0 | 2 | 1 | 9.85 | 9.85 | PEL
2437 | 1 | 0 | 105.9996 | 0 | 1.7 | 0 | 2 | 1 | 0.85 | 0.85 | PEL
2437 | 1 | 0 | 114.381 | 0 | 22.6 | 0 | 2 | 1 | 11.3 | 11.3 | PEL
2440 | 1 | 0 | 34.7936 | 0 | 18 | 0 | 2 | 1 | 9 | 9 | NG
2440 | 1 | 0 | 59.0347 | 0 | 21 | 0 | 2 | 1 | 10.5 | 10.5 | NG
2444 | 1 | 0 | 125.7576 | 0 | 22 | 0 | 2 | 1 | 11 | 11 | PEL
2445 | 1 | 0 | 42.9582 | 0 | 10.4 | 0 | 2 | 1 | 5.2 | 5.2 | NG
2460 | 1 | 0 | 51.5734 | 0 | 21 | 0 | 2 | 1 | 10.5 | 10.5 | NG
2461 | 1 | 0 | 22.8634 | 0 | 4.5 | 0 | 2 | 1 | 2.25 | 2.25 | NG
2461 | 1 | 0 | 33.8569 | 0 | 4.5 | 0 | 2 | 1 | 2.25 | 2.25 | NG
2464 | 1 | 0 | 99.7783 | 0 | 20.7 | 0 | 2 | 1 | 10.35 | 10.35 | PEL
2475 | 1 | 0 | 24.3713 | 0 | 12 | 0 | 2 | 1 | 6 | 6 | NG
2481 | 1 | 0 | 132.3047 | 0 | 26 | 0 | 2 | 1 | 13 | 13 | PEL
2495 | 1 | 0 | 28.2388 | 0 | 12 | 0 | 12 | 6 | 6 | 6 | COW
2523 | 1 | 0 | 19.7123 | 0 | 50 | 38 | 2 | 1 | 25 | 25 | NG
2523 | 1 | 0 | 46.4115 | 0 | 50 | 38 | 2 | 1 | 25 | 25 | NG
2529 | 1 | 0 | 45.6782 | 0 | 36.85 | 0 | 12 | 6 | 18.425 | 18.425 | COW
2529 | 1 | 0 | 110.2358 | 0 | 20 | 0 | 2 | 1 | 10 | 10 | PEL
2530 | 1 | 0 | 17.1012 | 0 | 15 | 0 | 12 | 6 | 7.5 | 7.5 | COW
2530 | 1 | 0 | 38.9863 | 0 | 12.5 | 0 | 2 | 1 | 6.25 | 6.25 | NG
2532 | 1 | 0 | 38.9403 | 0 | 9.6 | 0 | 2 | 1 | 4.8 | 4.8 | NG
2545 | 1 | 0 | 106.9361 | 0 | 5.66 | 0 | 2 | 1 | 2.83 | 2.83 | PEL
2547 | 1 | 0 | 23.8703 | 0 | 16 | 0 | 2 | 1 | 8 | 8 | NG
2555 | 1 | 0 | 22.0949 | 0 | 34 | 0 | 2 | 1 | 17 | 17 | NG
2555 | 1 | 0 | 28.0557 | 0 | 18.85 | 0 | 2 | 1 | 9.425 | 9.425 | NG
2558 | 1 | 0 | 43.0889 | 0 | 16 | 0 | 2 | 1 | 8 | 8 | NG
2563 | 1 | 0 | 23.8446 | 0 | 16.8 | 0 | 2 | 1 | 8.4 | 8.4 | NG
2576 | 1 | 0 | 35.9103 | 0 | 13.5 | 0 | 12 | 6 | 6.75 | 6.75 | COW
2576 | 1 | 0 | 91.6515 | 0 | 16.8 | 0 | 2 | 1 | 8.4 | 8.4 | PEL
2581 | 1 | 0 | 48.1375 | 0 | 11.5 | 0 | 2 | 1 | 5.75 | 5.75 | NG
2586 | 1 | 0 | 112.4422 | 0 | 20.7 | 0 | 2 | 1 | 10.35 | 10.35 | PEL
2586 | 1 | 0 | 116.6623 | 0 | 12 | 0 | 2 | 1 | 6 | 6 | PEL
2592 | 1 | 0 | 34.0677 | 0 | 4.6 | 0 | 2 | 1 | 2.3 | 2.3 | NG
2601 | 1 | 0 | 34.2527 | 0 | 9 | 0 | 2 | 1 | 4.5 | 4.5 | NG
2601 | 1 | 0 | 104.4037 | 0 | 12 | 0 | 2 | 1 | 6 | 6 | PEL
2610 | 1 | 0 | 109.176 | 0 | 22 | 0 | 2 | 1 | 11 | 11 | PEL
2611 | 1 | 0 | 43.6849 | 0 | 8.9 | 0 | 2 | 1 | 4.45 | 4.45 | NG
2616 | 1 | 0 | 25.7049 | 0 | 11.05 | 0 | 2 | 1 | 5.525 | 5.525 | NG
2624 | 1 | 0 | 38.0117 | 0 | 12 | 0 | 2 | 1 | 6 | 6 | NG
2624 | 1 | 0 | 116.8335 | 0 | 37.5 | 0 | 2 | 1 | 18.75 | 18.75 | PEL
2627 | 1 | 0 | 37.5785 | 0 | 28 | 0 | 2 | 1 | 14 | 14 | NG
2640 | 1 | 0 | 27.9365 | 0 | 5 | 0 | 2 | 1 | 2.5 | 2.5 | NG
2640 | 1 | 0 | 30.1199 | 0 | 6 | 0 | 2 | 1 | 3 | 3 | NG
2640 | 1 | 0 | 41.0824 | 0 | 5 | 0 | 2 | 1 | 2.5 | 2.5 | NG
2643 | 1 | 0 | 120.8758 | 0 | 2.3 | 0 | 2 | 1 | 1.15 | 1.15 | PEL
2644 | 1 | 0 | 9.5141 | 0 | 18 | 0 | 2 | 1 | 9 | 9 | NG
2645 | 1 | 0 | 43.1257 | 0 | 29 | 0 | 2 | 1 | 14.5 | 14.5 | NG
2645 | 1 | 0 | 97.3563 | 0 | 22 | 0 | 2 | 1 | 11 | 11 | PEL
2645 | 1 | 0 | 113.0549 | 0 | 22 | 0 | 2 | 1 | 11 | 11 | PEL
2646 | 1 | 0 | 21.5984 | 0 | 10 | 0 | 2 | 1 | 5 | 5 | NG
2646 | 1 | 0 | 35.1038 | 0 | 9 | 0 | 2 | 1 | 4.5 | 4.5 | NG
2646 | 1 | 0 | 117.7638 | 0 | 1 | 0 | 2 | 1 | 0.5 | 0.5 | PEL
2649 | 1 | 0 | 25.7586 | 0 | 35 | 0 | 12 | 6 | 17.5 | 17.5 | COW
2649 | 1 | 0 | 111.6343 | 0 | 24 | 0 | 2 | 1 | 12 | 12 | PEL
2652 | 1 | 0 | 60.1569 | 0 | 28 | 0 | 2 | 1 | 14 | 14 | NG
2659 | 1 | 0 | 33.6264 | 0 | 9.8 | 0 | 2 | 1 | 4.9 | 4.9 | NG
2659 | 1 | 0 | 112.5191 | 0 | 2.6 | 0 | 2 | 1 | 1.3 | 1.3 | PEL
2660 | 1 | 0 | 105.604 | 0 | 35 | 0 | 2 | 1 | 17.5 | 17.5 | PEL
2660 | 1 | 0 | 110.7827 | 0 | 35 | 0 | 2 | 1 | 17.5 | 17.5 | PEL
2662 | 1 | 0 | 41.7214 | 0 | 12 | 0 | 12 | 6 | 6 | 6 | COW
2663 | 1 | 0 | 14.8427 | 0 | 11 | 0 | 2 | 1 | 5.5 | 5.5 | NG
2663 | 1 | 0 | 44.9821 | 0 | 3 | 0 | 2 | 1 | 1.5 | 1.5 | NG
2664 | 1 | 0 | 35.3884 | 0 | 4 | 0 | 2 | 1 | 2 | 2 | NG
2664 | 1 | 0 | 43.4884 | 0 | 7 | 0 | 2 | 1 | 3.5 | 3.5 | NG
2665 | 1 | 0 | 115.3304 | 0 | 12 | 0 | 2 | 1 | 6 | 6 | PEL
2669 | 1 | 0 | 18.1186 | 0 | 45 | 0 | 2 | 1 | 22.5 | 22.5 | NG
2669 | 1 | 0 | 28.2933 | 0 | 45 | 0 | 2 | 1 | 22.5 | 22.5 | NG
2669 | 1 | 0 | 34.1737 | 0 | 45 | 0 | 2 | 1 | 22.5 | 22.5 | NG
2669 | 1 | 0 | 35.3445 | 0 | 45 | 0 | 2 | 1 | 22.5 | 22.5 | NG
2669 | 1 | 0 | 41.5915 | 0 | 45 | 0 | 2 | 1 | 22.5 | 22.5 | NG
2674 | 1 | 0 | 25.8484 | 0 | 6.15 | 0 | 2 | 1 | 3.075 | 3.075 | NG
2688 | 1 | 0 | 49.0502 | 0 | 36.4 | 0 | 2 | 1 | 18.2 | 18.2 | NG
2695 | 1 | 0 | 109.3038 | 0 | 15 | 0 | 2 | 1 | 7.5 | 7.5 | PEL
2729 | 1 | 0 | 115.1346 | 0 | 21.8 | 0 | 2 | 1 | 10.9 | 10.9 | PEL
2734 | 1 | 0 | 33.8109 | 0 | 17 | 0 | 2 | 1 | 8.5 | 8.5 | NG
2734 | 1 | 0 | 131.0478 | 0 | 17 | 0 | 2 | 1 | 8.5 | 8.5 | PEL
2766 | 1 | 0 | 38.5164 | 0 | 26.5 | 0 | 2 | 1 | 13.25 | 13.25 | NG
2776 | 1 | 0 | 47.4925 | 0 | 14 | 0 | 2 | 1 | 7 | 7 | NG
2812 | 1 | 0 | 32.5655 | 0 | 8 | 0 | 12 | 6 | 4 | 4 | COW
2813 | 1 | 0 | 39.7404 | 0 | 16.15 | 0 | 2 | 1 | 8.075 | 8.075 | NG
2818 | 1 | 0 | 30.8286 | 0 | 20 | 0 | 2 | 1 | 10 | 10 | NG
2822 | 1 | 0 | 106.1122 | 0 | 12 | 0 | 2 | 1 | 6 | 6 | PEL
2833 | 1 | 0 | 34.0006 | 0 | 12 | 0 | 2 | 1 | 6 | 6 | NG
2838 | 1 | 0 | 30.2248 | 0 | 13.8 | 0 | 12 | 6 | 6.9 | 6.9 | COW
2840 | 1 | 0 | 38.8328 | 0 | 12 | 0 | 2 | 1 | 6 | 6 | NG
2840 | 1 | 0 | 131.1432 | 0 | 20 | 0 | 2 | 1 | 10 | 10 | PEL
2843 | 1 | 0 | 47.7814 | 0 | 12 | 0 | 2 | 1 | 6 | 6 | NG
2843 | 1 | 0 | 103.4627 | 0 | 32 | 0 | 2 | 1 | 16 | 16 | PEL
2845 | 1 | 0 | 46.4127 | 0 | 12 | 0 | 2 | 1 | 6 | 6 | NG
2845 | 1 | 0 | 99.9968 | 0 | 2 | 0 | 2 | 1 | 1 | 1 | PEL
2857 | 1 | 0 | 15.9845 | 0 | 17.6 | 0 | 2 | 1 | 8.8 | 8.8 | NG
2868 | 1 | 0 | 24.9375 | 0 | 8 | 0 | 2 | 1 | 4 | 4 | NG
2874 | 1 | 0 | 5.4099 | 0 | 13.8 | 0 | 2 | 1 | 6.9 | 6.9 | NG
2876 | 1 | 0 | 2.7739 | 0 | 14.8 | 0 | 2 | 1 | 7.4 | 7.4 | NG
2876 | 1 | 0 | 120.8884 | 0 | 2.4 | 0 | 2 | 1 | 1.2 | 1.2 | PEL
2884 | 1 | 0 | 38.0709 | 0 | 8.2 | 0 | 2 | 1 | 4.1 | 4.1 | NG
2899 | 1 | 0 | 16.1849 | 0 | 26.5 | 6 | 2 | 1 | 13.25 | 13.25 | NG
2899 | 1 | 0 | 47.1171 | 0 | 22.9 | 6 | 2 | 1 | 11.45 | 11.45 | NG
2899 | 1 | 0 | 104.6842 | 0 | 26.5 | 6 | 2 | 1 | 13.25 | 13.25 | PEL
2904 | 1 | 0 | 8.0223 | 0 | 12 | 0 | 12 | 6 | 6 | 6 | COW
2904 | 1 | 0 | 36.6215 | 0 | 12 | 0 | 12 | 6 | 6 | 6 | COW
2904 | 1 | 0 | 52.8928 | 0 | 14 | 0 | 2 | 1 | 7 | 7 | NG
2908 | 1 | 0 | 24.5789 | 0 | 16.3 | 0 | 2 | 1 | 8.15 | 8.15 | NG
2928 | 1 | 0 | 41.1876 | 0 | 6 | 0 | 2 | 1 | 3 | 3 | NG
2929 | 1 | 0 | 7.9848 | 0 | 8 | 0 | 12 | 6 | 4 | 4 | COW
2941 | 1 | 0 | 12.4087 | 0 | 34.5 | 0 | 2 | 1 | 17.25 | 17.25 | NG
2948 | 1 | 0 | 7.7966 | 0 | 8 | 0 | 2 | 1 | 4 | 4 | NG
2954 | 1 | 0 | 99.8423 | 0 | 18 | 0 | 2 | 1 | 9 | 9 | PEL
2954 | 1 | 0 | 117.1219 | 0 | 10 | 0 | 2 | 1 | 5 | 5 | PEL
2975 | 1 | 0 | 42.5571 | 0 | 4.7 | 0 | 2 | 1 | 2.35 | 2.35 | NG
2982 | 1 | 0 | 7.8739 | 0 | 8.2 | 0 | 2 | 1 | 4.1 | 4.1 | NG
2993 | 1 | 0 | 63.8388 | 0 | 34 | 0 | 2 | 1 | 17 | 17 | NG
3020 | 1 | 0 | 109.7297 | 0 | 17 | 0 | 2 | 1 | 8.5 | 8.5 | PEL
3020 | 1 | 0 | 117.2482 | 0 | 17 | 0 | 2 | 1 | 8.5 | 8.5 | PEL
3021 | 1 | 0 | 35.4282 | 0 | 5 | 0 | 2 | 1 | 2.5 | 2.5 | NG
3022 | 1 | 0 | 30.0783 | 0 | 13 | 0 | 2 | 1 | 6.5 | 6.5 | NG
3022 | 1 | 0 | 115.9514 | 0 | 13 | 0 | 2 | 1 | 6.5 | 6.5 | PEL
3024 | 1 | 0 | 13.042 | 0 | 18.4 | 0 | 2 | 1 | 9.2 | 9.2 | NG
3027 | 1 | 0 | 38.036 | 0 | 12 | 0 | 2 | 1 | 6 | 6 | NG
3027 | 1 | 0 | 94.7765 | 0 | 2.4 | 0 | 2 | 1 | 1.2 | 1.2 | PEL
3029 | 1 | 0 | 37.4341 | 0 | 11.5 | 0 | 2 | 1 | 5.75 | 5.75 | NG
3036 | 1 | 0 | 109.9737 | 0 | 6.9 | 0 | 2 | 1 | 3.45 | 3.45 | PEL
3038 | 1 | 0 | 30.2369 | 0 | 55.4 | 0 | 2 | 1 | 27.7 | 27.7 | NG
3049 | 1 | 0 | 31.6975 | 0 | 16 | 0 | 12 | 6 | 8 | 8 | COW
3059 | 1 | 0 | 50.0368 | 0 | 15.8 | 0 | 12 | 6 | 7.9 | 7.9 | COW
3060 | 1 | 0 | 110.5801 | 0 | 2 | 0 | 2 | 1 | 1 | 1 | PEL
3070 | 1 | 0 | 98.2012 | 0 | 17.25 | 0 | 2 | 1 | 8.625 | 8.625 | PEL
3098 | 1 | 0 | 40.8451 | 0 | 19.5 | 0 | 2 | 1 | 9.75 | 9.75 | NG
3107 | 1 | 0 | 32.6847 | 0 | 9 | 0 | 2 | 1 | 4.5 | 4.5 | NG
3110 | 1 | 0 | 40.3903 | 0 | 54 | 0 | 2 | 1 | 27 | 27 | NG
3113 | 1 | 0 | 52.2429 | 0 | 11.1 | 0 | 2 | 1 | 5.55 | 5.55 | NG
3116 | 1 | 0 | 113.2343 | 0 | 38 | 0 | 2 | 1 | 19 | 19 | PEL
3117 | 1 | 0 | 28.0305 | 0 | 38 | 0 | 12 | 6 | 19 | 19 | COW
3118 | 1 | 0 | 34.3437 | 0 | 38 | 0 | 2 | 1 | 19 | 19 | NG
3122 | 1 | 0 | 18.152 | 0 | 4.25 | 0 | 2 | 1 | 2.125 | 2.125 | NG
3123 | 1 | 0 | 41.904 | 0 | 16.8 | 0 | 2 | 1 | 8.4 | 8.4 | NG
3123 | 1 | 0 | 46.4347 | 0 | 16 | 0 | 2 | 1 | 8 | 8 | NG
3125 | 1 | 0 | 34.9972 | 0 | 20.8 | 0 | 2 | 1 | 10.4 | 10.4 | NG
3126 | 1 | 0 | 108.9716 | 0 | 8 | 0 | 2 | 1 | 4 | 4 | PEL
3131 | 1 | 0 | 37.729 | 0 | 7.2 | 0 | 2 | 1 | 3.6 | 3.6 | NG
3132 | 1 | 0 | 43.4721 | 0 | 10 | 0 | 2 | 1 | 5 | 5 | NG
3132 | 1 | 0 | 91.8307 | 0 | 18 | 0 | 2 | 1 | 9 | 9 | PEL
3136 | 1 | 0 | 37.4377 | 0 | 14 | 0 | 2 | 1 | 7 | 7 | NG
3136 | 1 | 0 | 42.0192 | 0 | 11 | 0 | 2 | 1 | 5.5 | 5.5 | NG
3140 | 1 | 0 | 46.5153 | 0 | 8 | 0 | 2 | 1 | 4 | 4 | NG
3140 | 1 | 0 | 104.3714 | 0 | 8 | 0 | 2 | 1 | 4 | 4 | PEL
3142 | 1 | 0 | 107.9506 | 0 | 1.5 | 0 | 2 | 1 | 0.75 | 0.75 | PEL
3147 | 1 | 0 | 16.6679 | 0 | 10.5 | 0 | 12 | 6 | 5.25 | 5.25 | COW
3147 | 1 | 0 | 21.6531 | 0 | 8.6 | 0 | 2 | 1 | 4.3 | 4.3 | NG
3151 | 1 | 0 | 110.9797 | 0 | 12 | 0 | 2 | 1 | 6 | 6 | PEL
3157 | 1 | 0 | 28.8844 | 0 | 48 | 5 | 2 | 1 | 24 | 24 | NG
3159 | 1 | 0 | 31.0146 | 0 | 16 | 0 | 2 | 1 | 8 | 8 | NG
3159 | 1 | 0 | 117.2292 | 0 | 18 | 0 | 2 | 1 | 9 | 9 | PEL
3159 | 1 | 0 | 118.8868 | 0 | 16 | 0 | 2 | 1 | 8 | 8 | PEL
3178 | 1 | 0 | 23.2354 | 0 | 27 | 0 | 2 | 1 | 13.5 | 13.5 | NG
3178 | 1 | 0 | 36.8326 | 0 | 27 | 0 | 2 | 1 | 13.5 | 13.5 | NG
3185 | 1 | 0 | 43.3604 | 0 | 10 | 0 | 2 | 1 | 5 | 5 | NG
3185 | 1 | 0 | 52.5843 | 0 | 12 | 0 | 2 | 1 | 6 | 6 | NG
3188 | 1 | 0 | 34.0366 | 0 | 10 | 0 | 2 | 1 | 5 | 5 | NG
3188 | 1 | 0 | 113.6439 | 0 | 18 | 0 | 2 | 1 | 9 | 9 | PEL
3210 | 1 | 0 | 24.7444 | 0 | 20 | 0 | 12 | 6 | 10 | 10 | COW
3219 | 1 | 0 | 18.516 | 0 | 12 | 0 | 2 | 1 | 6 | 6 | NG
3219 | 1 | 0 | 111.9276 | 0 | 22.6 | 0 | 2 | 1 | 11.3 | 11.3 | PEL
3238 | 1 | 0 | 103.2919 | 0 | 22.3 | 0 | 2 | 1 | 11.15 | 11.15 | PEL
3239 | 1 | 0 | 41.45 | 0 | 22 | 0 | 2 | 1 | 11 | 11 | NG
3241 | 1 | 0 | 31.52 | 0 | 5.2 | 0 | 2 | 1 | 2.6 | 2.6 | NG
3244 | 1 | 0 | 40.2805 | 0 | 9.2 | 0 | 2 | 1 | 4.6 | 4.6 | NG
3246 | 1 | 0 | 112.9817 | 0 | 10 | 0 | 2 | 1 | 5 | 5 | PEL
3250 | 1 | 0 | 28.7583 | 0 | 8.8 | 0 | 2 | 1 | 4.4 | 4.4 | NG
3260 | 1 | 0 | 116.6282 | 0 | 7.5 | 0 | 2 | 1 | 3.75 | 3.75 | PEL
3264 | 1 | 0 | 25.0735 | 0 | 6 | 0 | 12 | 6 | 3 | 3 | COW
3265 | 1 | 0 | 18.1965 | 0 | 32.7 | 0 | 2 | 1 | 16.35 | 16.35 | NG
3265 | 1 | 0 | 32.1094 | 0 | 12 | 0 | 12 | 6 | 6 | 6 | COW
3265 | 1 | 0 | 127.2974 | 0 | 36 | 0 | 2 | 1 | 18 | 18 | PEL
3266 | 1 | 0 | 17.9005 | 0 | 42 | 0 | 2 | 1 | 21 | 21 | NG
3266 | 1 | 0 | 23.4631 | 0 | 42 | 0 | 2 | 1 | 21 | 21 | NG
3276 | 1 | 0 | 5.6037 | 0 | 12 | 0 | 12 | 6 | 6 | 6 | COW
3276 | 1 | 0 | 97.9778 | 0 | 12 | 0 | 2 | 1 | 6 | 6 | PEL
3280 | 1 | 0 | 118.8746 | 0 | 36.1 | 0 | 2 | 1 | 18.05 | 18.05 | PEL
3281 | 1 | 0 | 42.5094 | 0 | 36.1 | 0 | 2 | 1 | 18.05 | 18.05 | NG
3282 | 1 | 0 | 31.9465 | 0 | 36.1 | 0 | 2 | 1 | 18.05 | 18.05 | NG
3295 | 1 | 0 | 132.0935 | 0 | 11.4 | 0 | 2 | 1 | 5.7 | 5.7 | PEL
3301 | 1 | 0 | 35.9957 | 0 | 13 | 0 | 2 | 1 | 6.5 | 6.5 | NG
3308 | 1 | 0 | 26.0002 | 0 | 17 | 0 | 2 | 1 | 8.5 | 8.5 | NG
3308 | 1 | 0 | 27.2296 | 0 | 17 | 0 | 2 | 1 | 8.5 | 8.5 | NG
3313 | 1 | 0 | 28.965 | 0 | 10.2 | 0 | 2 | 1 | 5.1 | 5.1 | NG
3313 | 1 | 0 | 42.1266 | 0 | 18 | 0 | 2 | 1 | 9 | 9 | NG
3315 | 1 | 0 | 20.1825 | 0 | 19.4 | 0 | 12 | 6 | 9.7 | 9.7 | COW
3315 | 1 | 0 | 30.9293 | 0 | 12 | 0 | 2 | 1 | 6 | 6 | NG
3339 | 1 | 0 | 19.7804 | 0 | 10 | 0 | 2 | 1 | 5 | 5 | NG
3345 | 1 | 0 | 20.4522 | 0 | 51 | 0.8 | 12 | 6 | 25.5 | 25.5 | COW
3377 | 1 | 0 | 46.7557 | 0 | 20 | 0 | 2 | 1 | 10 | 10 | NG
3377 | 1 | 0 | 110.8233 | 0 | 8 | 0 | 2 | 1 | 4 | 4 | PEL
3382 | 1 | 0 | 21.0966 | 0 | 39.8 | 0 | 2 | 1 | 19.9 | 19.9 | NG
3383 | 1 | 0 | 27.0025 | 0 | 15 | 0 | 12 | 6 | 7.5 | 7.5 | COW
3405 | 1 | 0 | 32.3431 | 0 | 43 | 0 | 2 | 1 | 21.5 | 21.5 | NG
3408 | 1 | 0 | 35.3387 | 0 | 24 | 0 | 2 | 1 | 12 | 12 | NG
3418 | 1 | 0 | 35.1145 | 0 | 7.5 | 0 | 2 | 1 | 3.75 | 3.75 | NG
3418 | 1 | 0 | 36.5663 | 0 | 7.5 | 0 | 12 | 6 | 3.75 | 3.75 | COW
3418 | 1 | 0 | 37.6725 | 0 | 7.5 | 0 | 12 | 6 | 3.75 | 3.75 | COW
3418 | 1 | 0 | 100.9919 | 0 | 7.5 | 0 | 2 | 1 | 3.75 | 3.75 | PEL
3418 | 1 | 0 | 120.8621 | 0 | 7.5 | 0 | 2 | 1 | 3.75 | 3.75 | PEL
3423 | 1 | 0 | 15.5976 | 0 | 36 | 0 | 2 | 1 | 18 | 18 | NG
3423 | 1 | 0 | 110.7993 | 0 | 35 | 0 | 2 | 1 | 17.5 | 17.5 | PEL
3424 | 1 | 0 | 43.7333 | 0 | 23.1 | 0 | 2 | 1 | 11.55 | 11.55 | NG
3424 | 1 | 0 | 45.1241 | 0 | 23.1 | 0 | 2 | 1 | 11.55 | 11.55 | NG
3431 | 1 | 0 | 34.2664 | 0 | 3 | 0 | 2 | 1 | 1.5 | 1.5 | NG
3434 | 1 | 0 | 94.5321 | 0 | 20 | 0 | 2 | 1 | 10 | 10 | PEL
3437 | 1 | 0 | 15.5112 | 0 | 24 | 0 | 12 | 6 | 12 | 12 | COW
3440 | 1 | 0 | 27.3841 | 0 | 10.5 | 0 | 12 | 6 | 5.25 | 5.25 | COW
3440 | 1 | 0 | 37.9185 | 0 | 12 | 0 | 12 | 6 | 6 | 6 | COW
3445 | 1 | 0 | 109.0122 | 0 | 1.7 | 0 | 2 | 1 | 0.85 | 0.85 | PEL
3450 | 1 | 0 | 23.7895 | 0 | 20.55 | 0 | 2 | 1 | 10.275 | 10.275 | NG
3451 | 1 | 0 | 105.1222 | 0 | 6 | 0 | 2 | 1 | 3 | 3 | PEL
3454 | 1 | 0 | 28.0583 | 0 | 12 | 0 | 2 | 1 | 6 | 6 | NG
3461 | 1 | 0 | 19.0202 | 0 | 12 | 0 | 12 | 6 | 6 | 6 | COW
3468 | 1 | 0 | 44.2849 | 0 | 13.2 | 0 | 2 | 1 | 6.6 | 6.6 | NG
3488 | 1 | 0 | 108.466 | 0 | 1.25 | 0 | 2 | 1 | 0.625 | 0.625 | PEL
3491 | 1 | 0 | 0 | 0 | 0 | 0 | 1 | 1 | 0 | 0 | SYNC
3491 | 1 | 0 | 23.5606 | 0 | 53 | 0 | 2 | 1 | 26.5 | 26.5 | NG
3495 | 1 | 0 | 106.2244 | 0 | 21.2 | 0 | 2 | 1 | 10.6 | 10.6 | PEL
3504 | 1 | 0 | 29.2176 | 0 | 35 | 0 | 12 | 6 | 17.5 | 17.5 | COW
3505 | 1 | 0 | 26.3469 | 0 | 50 | 0 | 2 | 1 | 25 | 25 | NG
3507 | 1 | 0 | 102.1286 | 0 | 4.8 | 0 | 2 | 1 | 2.4 | 2.4 | PEL
3508 | 1 | 0 | 46.5429 | 0 | 18 | 0 | 2 | 1 | 9 | 9 | NG
3513 | 1 | 0 | 35.2775 | 0 | 48 | 0 | 2 | 1 | 24 | 24 | NG
3513 | 1 | 0 | 91.1518 | 0 | 16 | 0 | 2 | 1 | 8 | 8 | PEL
3521 | 1 | 0 | 33.4834 | 0 | 26.2 | 0 | 2 | 1 | 13.1 | 13.1 | NG
3530 | 1 | 0 | 104.0066 | 0 | 10 | 0 | 2 | 1 | 5 | 5 | PEL
3544 | 1 | 0 | 19.772 | 0 | 12.8 | 0 | 12 | 6 | 6.4 | 6.4 | COW
3545 | 1 | 0 | 111.5216 | 0 | 12 | 0 | 2 | 1 | 6 | 6 | PEL
3549 | 1 | 0 | 101.548 | 0 | 43 | 0 | 2 | 1 | 21.5 | 21.5 | PEL
3550 | 1 | 0 | 17.1891 | 0 | 12 | 0 | 12 | 6 | 6 | 6 | COW
3550 | 1 | 0 | 33.4588 | 0 | 12 | 0 | 2 | 1 | 6 | 6 | NG
3550 | 1 | 0 | 36.6052 | 0 | 12 | 0 | 2 | 1 | 6 | 6 | NG
3584 | 1 | 0 | 17.032 | 0 | 10 | 0 | 2 | 1 | 5 | 5 | NG
3586 | 1 | 0 | 110.6775 | 0 | 20 | 0.8 | 2 | 1 | 10 | 10 | PEL
3586 | 1 | 0 | 112.1261 | 0 | 20 | 0.8 | 2 | 1 | 10 | 10 | PEL
3587 | 1 | 0 | 36.6967 | 0 | 20 | 0.8 | 2 | 1 | 10 | 10 | NG
3587 | 1 | 0 | 39.5256 | 0 | 20 | 0.8 | 2 | 1 | 10 | 10 | NG
3600 | 1 | 0 | 29.2395 | 0 | 23 | 0 | 2 | 1 | 11.5 | 11.5 | NG
3600 | 1 | 0 | 96.0563 | 0 | 23 | 0 | 2 | 1 | 11.5 | 11.5 | PEL
3600 | 1 | 0 | 104.176 | 0 | 23 | 0 | 2 | 1 | 11.5 | 11.5 | PEL
3604 | 1 | 0 | 20.1649 | 0 | 50 | 0 | 2 | 1 | 25 | 25 | NG
3604 | 1 | 0 | 38.8495 | 0 | 40 | 0 | 2 | 1 | 20 | 20 | NG
3636 | 1 | 0 | 110.9146 | 0 | 2 | 0 | 2 | 1 | 1 | 1 | PEL
3646 | 1 | 0 | 36.4094 | 0 | 14.89 | 0 | 12 | 6 | 7.445 | 7.445 | COW
3646 | 1 | 0 | 50.1496 | 0 | 34.77 | 0 | 2 | 1 | 17.385 | 17.385 | NG
3649 | 1 | 0 | 31.4482 | 0 | 10 | 0 | 2 | 1 | 5 | 5 | NG
3651 | 1 | 0 | 16.4927 | 0 | 7 | 0 | 12 | 6 | 3.5 | 3.5 | COW
3651 | 1 | 0 | 28.775 | 0 | 7 | 0 | 12 | 6 | 3.5 | 3.5 | COW
3652 | 1 | 0 | 36.111 | 0 | 12 | 0 | 2 | 1 | 6 | 6 | NG
3657 | 1 | 0 | 31.9937 | 0 | 6 | 0 | 2 | 1 | 3 | 3 | NG
3660 | 1 | 0 | 115.9418 | 0 | 10 | 0 | 2 | 1 | 5 | 5 | PEL
3661 | 1 | 0 | 52.2643 | 0 | 3 | 0 | 2 | 1 | 1.5 | 1.5 | NG
3667 | 1 | 0 | 31.7766 | 0 | 12 | 0 | 12 | 6 | 6 | 6 | COW
3667 | 1 | 0 | 38.1762 | 0 | 12 | 0 | 2 | 1 | 6 | 6 | NG
3668 | 1 | 0 | 116.0384 | 0 | 4.5 | 0 | 2 | 1 | 2.25 | 2.25 | PEL
3684 | 1 | 0 | 28.5817 | 0 | 5 | 0 | 2 | 1 | 2.5 | 2.5 | NG
3686 | 1 | 0 | 34.4842 | 0 | 3 | 0 | 2 | 1 | 1.5 | 1.5 | NG
3692 | 1 | 0 | 20.9303 | 0 | 9.5 | 0 | 2 | 1 | 4.75 | 4.75 | NG
3694 | 1 | 0 | 31.8604 | 0 | 8 | 0 | 12 | 6 | 4 | 4 | COW
3696 | 1 | 0 | 33.1252 | 0 | 8.8 | 0 | 2 | 1 | 4.4 | 4.4 | NG
3713 | 1 | 0 | 123.8939 | 0 | 24 | 0 | 2 | 1 | 12 | 12 | PEL
3715 | 1 | 0 | 106.4049 | 0 | 18 | 0 | 2 | 1 | 9 | 9 | PEL
3716 | 1 | 0 | 120.5948 | 0 | 19 | 0 | 2 | 1 | 9.5 | 9.5 | PEL
3717 | 1 | 0 | 11.6393 | 0 | 44 | 0 | 2 | 1 | 22 | 22 | NG
3744 | 1 | 0 | 54.2149 | 0 | 9 | 0 | 2 | 1 | 4.5 | 4.5 | NG
3748 | 1 | 0 | 28.5603 | 0 | 11.2 | 5.6 | 2 | 1 | 5.6 | 5.6 | NG
3753 | 1 | 0 | 48.5187 | 0 | 43 | 0 | 2 | 1 | 21.5 | 21.5 | NG
3758 | 1 | 0 | 18.3442 | 0 | 10 | 0 | 2 | 1 | 5 | 5 | NG
3758 | 1 | 0 | 27.7298 | 0 | 20 | 0 | 12 | 6 | 10 | 10 | COW
3760 | 1 | 0 | 96.6139 | 0 | 22.05 | 0 | 2 | 1 | 11.025 | 11.025 | PEL
3761 | 1 | 0 | 49.7625 | 0 | 12 | 0 | 2 | 1 | 6 | 6 | NG
3796 | 1 | 0 | 19.442 | 0 | 10 | 0 | 12 | 6 | 5 | 5 | COW
3796 | 1 | 0 | 33.2128 | 0 | 10 | 0 | 2 | 1 | 5 | 5 | NG
3799 | 1 | 0 | 27.2026 | 0 | 10 | 0 | 2 | 1 | 5 | 5 | NG
3799 | 1 | 0 | 43.6068 | 0 | 20.25 | 0 | 2 | 1 | 10.125 | 10.125 | NG
3799 | 1 | 0 | 46.7584 | 0 | 26.25 | 0 | 2 | 1 | 13.125 | 13.125 | NG
3801 | 1 | 0 | 124.3017 | 0 | 20.02 | 0 | 2 | 1 | 10.01 | 10.01 | PEL
3801 | 1 | 0 | 128.0972 | 0 | 20.35 | 0 | 2 | 1 | 10.175 | 10.175 | PEL
3816 | 1 | 0 | 105.8956 | 0 | 37.8 | 0 | 2 | 1 | 18.9 | 18.9 | PEL
3817 | 1 | 0 | 25.8785 | 0 | 37.8 | 0 | 2 | 1 | 18.9 | 18.9 | NG
3818 | 1 | 0 | 26.7667 | 0 | 37.8 | 0 | 12 | 6 | 18.9 | 18.9 | COW
3822 | 1 | 0 | 29.9986 | 0 | 27.2 | 0 | 2 | 1 | 13.6 | 13.6 | NG
3826 | 1 | 0 | 98.0508 | 0 | 30 | 0 | 2 | 1 | 15 | 15 | PEL
3836 | 1 | 0 | 41.2664 | 0 | 9.1 | 0 | 2 | 1 | 4.55 | 4.55 | NG
3842 | 1 | 0 | 33.1821 | 0 | 13 | 0 | 2 | 1 | 6.5 | 6.5 | NG
3842 | 1 | 0 | 42.5344 | 0 | 12 | 0 | 2 | 1 | 6 | 6 | NG
3853 | 1 | 0 | 41.4074 | 0 | 22 | 0 | 2 | 1 | 11 | 11 | NG
3863 | 1 | 0 | 32.581 | 0 | 6.68 | 0 | 2 | 1 | 3.34 | 3.34 | NG
3868 | 1 | 0 | 38.4539 | 0 | 9 | 0 | 2 | 1 | 4.5 | 4.5 | NG
3869 | 1 | 0 | 127.8941 | 0 | 10 | 0 | 2 | 1 | 5 | 5 | PEL
3876 | 1 | 0 | 38.4491 | 0 | 8 | 0 | 12 | 6 | 4 | 4 | COW
3889 | 1 | 0 | 6.467 | 0 | 12 | 0 | 2 | 1 | 6 | 6 | NG
3893 | 1 | 0 | 107.7073 | 0 | 2 | 0 | 2 | 1 | 1 | 1 | PEL
3893 | 1 | 0 | 109.1793 | 0 | 2 | 0 | 2 | 1 | 1 | 1 | PEL
3904 | 1 | 0 | 34.0284 | 0 | 13.2 | 0 | 12 | 6 | 6.6 | 6.6 | COW
3904 | 1 | 0 | 44.4546 | 0 | 18 | 0 | 2 | 1 | 9 | 9 | NG
3919 | 1 | 0 | 21.0874 | 0 | 7 | 0 | 2 | 1 | 3.5 | 3.5 | NG
3924 | 1 | 0 | 117.7843 | 0 | 32 | 0 | 2 | 1 | 16 | 16 | PEL
3925 | 1 | 0 | 39.1681 | 0 | 55 | 0 | 2 | 1 | 27.5 | 27.5 | NG
3927 | 1 | 0 | 49.1289 | 0 | 7 | 0 | 2 | 1 | 3.5 | 3.5 | NG
3939 | 1 | 0 | 49.8362 | 0 | 17.2 | 0 | 2 | 1 | 8.6 | 8.6 | NG
3940 | 1 | 0 | 24.3576 | 0 | 11.69 | 0 | 2 | 1 | 5.845 | 5.845 | NG
3951 | 1 | 0 | 101.6041 | 0 | 36 | 0 | 2 | 1 | 18 | 18 | PEL
3968 | 1 | 0 | 26.9288 | 0 | 40 | 1 | 2 | 1 | 20 | 20 | NG
3968 | 1 | 0 | 30.0606 | 0 | 40 | 1 | 12 | 6 | 20 | 20 | COW
3969 | 1 | 0 | 21.3562 | 0 | 40 | 1 | 2 | 1 | 20 | 20 | NG
3969 | 1 | 0 | 28.9745 | 0 | 40 | 1 | 2 | 1 | 20 | 20 | NG
3977 | 1 | 0 | 44.8 | 0 | 12 | 0 | 2 | 1 | 6 | 6 | NG
3977 | 1 | 0 | 117.9872 | 0 | 2.2 | 0 | 2 | 1 | 1.1 | 1.1 | PEL
3987 | 1 | 0 | 34.6476 | 0 | 8 | 0 | 2 | 1 | 4 | 4 | NG
3987 | 1 | 0 | 102.165 | 0 | 8 | 0 | 2 | 1 | 4 | 4 | PEL
3987 | 1 | 0 | 120.6914 | 0 | 2 | 0 | 2 | 1 | 1 | 1 | PEL
3998 | 1 | 0 | 29.3996 | 0 | 24.8 | 0 | 12 | 6 | 12.4 | 12.4 | COW
3998 | 1 | 0 | 43.7949 | 0 | 12 | 0 | 2 | 1 | 6 | 6 | NG
4000 | 1 | 0 | 15.7308 | 0 | 13.8 | 0 | 12 | 6 | 6.9 | 6.9 | COW
4000 | 1 | 0 | 108.4577 | 0 | 22.7 | 0 | 2 | 1 | 11.35 | 11.35 | PEL
4025 | 1 | 0 | 130.1629 | 0 | 10.6 | 0 | 2 | 1 | 5.3 | 5.3 | PEL
4029 | 1 | 0 | 120.0113 | 0 | 18 | 0 | 2 | 1 | 9 | 9 | PEL
4031 | 1 | 0 | 37.8438 | 0 | 16 | 0 | 2 | 1 | 8 | 8 | NG
4031 | 1 | 0 | 116.3265 | 0 | 30.4 | 0 | 2 | 1 | 15.2 | 15.2 | PEL
4054 | 1 | 0 | 21.0297 | 0 | 26 | 0 | 12 | 6 | 13 | 13 | COW
4055 | 1 | 0 | 59.0989 | 0 | 27 | 0 | 2 | 1 | 13.5 | 13.5 | NG
4055 | 1 | 0 | 100.6812 | 0 | 27 | 0 | 2 | 1 | 13.5 | 13.5 | PEL
4065 | 1 | 0 | 34.7573 | 0 | 17.1 | 0 | 2 | 1 | 8.55 | 8.55 | NG
4071 | 1 | 0 | 116.7364 | 0 | 2.4 | 0 | 2 | 1 | 1.2 | 1.2 | PEL
4108 | 1 | 0 | 60.8424 | 0 | 12 | 0 | 2 | 1 | 6 | 6 | NG
4125 | 1 | 0 | 27.9463 | 0 | 6.9 | 0 | 2 | 1 | 3.45 | 3.45 | NG
4129 | 1 | 0 | 23.1822 | 0 | 12.3 | 0 | 2 | 1 | 6.15 | 6.15 | NG
4129 | 1 | 0 | 28.184 | 0 | 12.3 | 0 | 2 | 1 | 6.15 | 6.15 | NG
4129 | 1 | 0 | 29.0674 | 0 | 12.3 | 0 | 2 | 1 | 6.15 | 6.15 | NG
4131 | 1 | 0 | 21.129 | 0 | 5 | 0 | 2 | 1 | 2.5 | 2.5 | NG
4131 | 1 | 0 | 31.7271 | 0 | 5 | 0 | 2 | 1 | 2.5 | 2.5 | NG
4169 | 1 | 0 | 108.7095 | 0 | 24 | 0 | 2 | 1 | 12 | 12 | PEL
4198 | 1 | 0 | 12.1027 | 0 | 12 | 0 | 12 | 6 | 6 | 6 | COW
4198 | 1 | 0 | 36.2153 | 0 | 12 | 0 | 2 | 1 | 6 | 6 | NG
4216 | 1 | 0 | 14.7849 | 0 | 10 | 0 | 2 | 1 | 5 | 5 | NG
4217 | 1 | 0 | 25.1721 | 0 | 12 | 0 | 2 | 1 | 6 | 6 | NG
4231 | 1 | 0 | 98.4231 | 0 | 13 | 0 | 2 | 1 | 6.5 | 6.5 | PEL
4235 | 1 | 0 | 34.9512 | 0 | 16.4 | 0 | 2 | 1 | 8.2 | 8.2 | NG
4244 | 1 | 0 | 95.7137 | 0 | 42 | 0 | 2 | 1 | 21 | 21 | PEL
4245 | 1 | 0 | 36.173 | 0 | 19 | 0 | 2 | 1 | 9.5 | 9.5 | NG
4260 | 1 | 0 | 36.1389 | 0 | 25.7 | 0 | 2 | 1 | 12.85 | 12.85 | NG
4260 | 1 | 0 | 48.4628 | 0 | 15.5 | 0 | 2 | 1 | 7.75 | 7.75 | NG
4274 | 1 | 0 | 34.6262 | 0 | 12 | 0 | 2 | 1 | 6 | 6 | NG
4274 | 1 | 0 | 51.1887 | 0 | 12 | 0 | 2 | 1 | 6 | 6 | NG
4275 | 1 | 0 | 13.7145 | 0 | 12 | 0 | 12 | 6 | 6 | 6 | COW
4275 | 1 | 0 | 28.8671 | 0 | 12 | 0 | 12 | 6 | 6 | 6 | COW
4293 | 1 | 0 | 41.9416 | 0 | 5 | 0 | 2 | 1 | 2.5 | 2.5 | NG
4299 | 1 | 0 | 18.7088 | 0 | 46 | 0 | 2 | 1 | 23 | 23 | NG
4300 | 1 | 0 | 102.8913 | 0 | 6 | 0 | 2 | 1 | 3 | 3 | PEL
4301 | 1 | 0 | 108.4104 | 0 | 1.74 | 0 | 2 | 1 | 0.87 | 0.87 | PEL
4305 | 1 | 0 | 111.2955 | 0 | 8.1 | 0 | 2 | 1 | 4.05 | 4.05 | PEL
4309 | 1 | 0 | 32.5579 | 0 | 13.8 | 0 | 2 | 1 | 6.9 | 6.9 | NG
4309 | 1 | 0 | 36.2927 | 0 | 15 | 0 | 2 | 1 | 7.5 | 7.5 | NG
4315 | 1 | 0 | 49.3447 | 0 | 44 | 0 | 2 | 1 | 22 | 22 | NG
4319 | 1 | 0 | 111.074 | 0 | 18 | 0 | 2 | 1 | 9 | 9 | PEL
4320 | 1 | 0 | 25.7639 | 0 | 4 | 0 | 2 | 1 | 2 | 2 | NG
4324 | 1 | 0 | 54.2973 | 0 | 58 | 0 | 2 | 1 | 29 | 29 | NG
4326 | 1 | 0 | 33.2303 | 0 | 11 | 0 | 2 | 1 | 5.5 | 5.5 | NG
4326 | 1 | 0 | 99.4878 | 0 | 6 | 0 | 2 | 1 | 3 | 3 | PEL
4327 | 1 | 0 | 32.2369 | 0 | 39 | 0 | 2 | 1 | 19.5 | 19.5 | NG
4337 | 1 | 0 | 21.2404 | 0 | 10 | 0 | 12 | 6 | 5 | 5 | COW
4337 | 1 | 0 | 115.1953 | 0 | 33 | 0 | 2 | 1 | 16.5 | 16.5 | PEL
4345 | 1 | 0 | 25.4321 | 0 | 26 | 0 | 2 | 1 | 13 | 13 | NG
4352 | 1 | 0 | 52.11 | 0 | 11 | 0 | 2 | 1 | 5.5 | 5.5 | NG
4371 | 1 | 0 | 40.1419 | 0 | 15 | 0 | 2 | 1 | 7.5 | 7.5 | NG
4371 | 1 | 0 | 108.3484 | 0 | 2 | 0 | 2 | 1 | 1 | 1 | PEL
4376 | 1 | 0 | 115.3363 | 0 | 4 | 0 | 2 | 1 | 2 | 2 | PEL
4379 | 1 | 0 | 19.8204 | 0 | 16 | 0 | 12 | 6 | 8 | 8 | COW
4384 | 1 | 0 | 25.0636 | 0 | 2 | 0 | 12 | 6 | 1 | 1 | COW
4384 | 1 | 0 | 45.6588 | 0 | 5 | 0 | 2 | 1 | 2.5 | 2.5 | NG
4384 | 1 | 0 | 114.4818 | 0 | 2 | 0 | 2 | 1 | 1 | 1 | PEL
4393 | 1 | 0 | 19.9047 | 0 | 13.6 | 0 | 2 | 1 | 6.8 | 6.8 | NG
4413 | 1 | 0 | 98.6118 | 0 | 17.9 | 0 | 2 | 1 | 8.95 | 8.95 | PEL
4413 | 1 | 0 | 107.4342 | 0 | 2.6 | 0 | 2 | 1 | 1.3 | 1.3 | PEL
4414 | 1 | 0 | 17.387 | 0 | 6 | 0 | 2 | 1 | 3 | 3 | NG
4414 | 1 | 0 | 35.4985 | 0 | 10.25 | 0 | 2 | 1 | 5.125 | 5.125 | NG
4415 | 1 | 0 | 124.7253 | 0 | 3 | 0 | 2 | 1 | 1.5 | 1.5 | PEL
4431 | 1 | 0 | 25.4227 | 0 | 6 | 0 | 12 | 6 | 3 | 3 | COW
4449 | 1 | 0 | 23.9387 | 0 | 12 | 0 | 2 | 1 | 6 | 6 | NG
4449 | 1 | 0 | 24.0164 | 0 | 4 | 0 | 2 | 1 | 2 | 2 | NG
4451 | 1 | 0 | 32.601 | 0 | 26 | 0 | 2 | 1 | 13 | 13 | NG
4451 | 1 | 0 | 35.6695 | 0 | 26 | 0 | 2 | 1 | 13 | 13 | NG
4455 | 1 | 0 | 34.9792 | 0 | 29.9 | 0 | 2 | 1 | 14.95 | 14.95 | NG
4456 | 1 | 0 | 23.3994 | 0 | 13.7 | 0 | 12 | 6 | 6.85 | 6.85 | COW
4475 | 1 | 0 | 8.432 | 0 | 10 | 0 | 2 | 1 | 5 | 5 | NG
4477 | 1 | 0 | 25.2238 | 0 | 50 | 0 | 2 | 1 | 25 | 25 | NG
4478 | 1 | 0 | 28.8076 | 0 | 23.7 | 0 | 12 | 6 | 11.85 | 11.85 | COW
4479 | 1 | 0 | 56.5995 | 0 | 23.7 | 0 | 2 | 1 | 11.85 | 11.85 | NG
4480 | 1 | 0 | 127.5418 | 0 | 23.7 | 0 | 2 | 1 | 11.85 | 11.85 | PEL
4481 | 1 | 0 | 24.5847 | 0 | 23.7 | 0 | 2 | 1 | 11.85 | 11.85 | NG
4482 | 1 | 0 | 134.093 | 0 | 23.7 | 0 | 2 | 1 | 11.85 | 11.85 | PEL
4495 | 1 | 0 | 118.4528 | 0 | 21.4 | 0 | 2 | 1 | 10.7 | 10.7 | PEL
4508 | 1 | 0 | 96.8957 | 0 | 31 | 0 | 2 | 1 | 15.5 | 15.5 | PEL
4511 | 1 | 0 | 30.6633 | 0 | 21 | 0 | 2 | 1 | 10.5 | 10.5 | NG
4511 | 1 | 0 | 102.4737 | 0 | 21 | 0 | 2 | 1 | 10.5 | 10.5 | PEL
4515 | 1 | 0 | 20.1805 | 0 | 87 | 0 | 12 | 6 | 43.5 | 43.5 | COW
4524 | 1 | 0 | 34.3171 | 0 | 22 | 0 | 2 | 1 | 11 | 11 | NG
4524 | 1 | 0 | 87.3118 | 0 | 22 | 0 | 2 | 1 | 11 | 11 | PEL
4538 | 1 | 0 | 9.1701 | 0 | 45 | 0 | 2 | 1 | 22.5 | 22.5 | NG
4538 | 1 | 0 | 33.3152 | 0 | 45 | 0 | 2 | 1 | 22.5 | 22.5 | NG
4538 | 1 | 0 | 39.3273 | 0 | 45 | 0 | 2 | 1 | 22.5 | 22.5 | NG
4538 | 1 | 0 | 40.4249 | 0 | 45 | 0 | 2 | 1 | 22.5 | 22.5 | NG
4538 | 1 | 0 | 57.9465 | 0 | 45 | 0 | 2 | 1 | 22.5 | 22.5 | NG
4567 | 1 | 0 | 26.9397 | 0 | 22 | 0 | 2 | 1 | 11 | 11 | NG
4571 | 1 | 0 | 39.4037 | 0 | 11.7 | 0 | 2 | 1 | 5.85 | 5.85 | NG
4574 | 1 | 0 | 23.496 | 0 | 45 | 44 | 2 | 1 | 22.5 | 22.5 | NG
4574 | 1 | 0 | 106.821 | 0 | 45 | 44 | 2 | 1 | 22.5 | 22.5 | PEL
4582 | 1 | 0 | 32.0789 | 0 | 6 | 0 | 2 | 1 | 3 | 3 | NG
4583 | 1 | 0 | 33.5887 | 0 | 16.8 | 0 | 2 | 1 | 8.4 | 8.4 | NG
4585 | 1 | 0 | 32.5184 | 0 | 6 | 0 | 2 | 1 | 3 | 3 | NG
4588 | 1 | 0 | 51.1457 | 0 | 12.7 | 0 | 2 | 1 | 6.35 | 6.35 | NG
4588 | 1 | 0 | 118.1982 | 0 | 12.7 | 0 | 2 | 1 | 6.35 | 6.35 | PEL
4623 | 1 | 0 | 29.8851 | 0 | 36.8 | 0 | 2 | 1 | 18.4 | 18.4 | NG
4634 | 1 | 0 | 36.9729 | 0 | 8 | 0 | 2 | 1 | 4 | 4 | NG
4635 | 1 | 0 | 103.3216 | 0 | 6 | 0 | 2 | 1 | 3 | 3 | PEL
4636 | 1 | 0 | 40.8245 | 0 | 4 | 0 | 2 | 1 | 2 | 2 | NG
4645 | 1 | 0 | 101.4702 | 0 | 31.5 | 0 | 2 | 1 | 15.75 | 15.75 | PEL
4646 | 1 | 0 | 37.6837 | 0 | 33 | 0 | 2 | 1 | 16.5 | 16.5 | NG
4651 | 1 | 0 | 96.089 | 0 | 17.5 | 0 | 2 | 1 | 8.75 | 8.75 | PEL
4657 | 1 | 0 | 40.1921 | 0 | 9 | 0 | 2 | 1 | 4.5 | 4.5 | NG
4661 | 1 | 0 | 37.3075 | 0 | 11.5 | 0 | 2 | 1 | 5.75 | 5.75 | NG
4662 | 1 | 0 | 46.5023 | 0 | 35 | 0 | 12 | 6 | 17.5 | 17.5 | COW
4669 | 1 | 0 | 31.6618 | 0 | 10 | 0 | 2 | 1 | 5 | 5 | NG
4669 | 1 | 0 | 117.7699 | 0 | 22 | 0 | 2 | 1 | 11 | 11 | PEL
4674 | 1 | 0 | 28.2971 | 0 | 7 | 0 | 12 | 6 | 3.5 | 3.5 | COW
4674 | 1 | 0 | 34.0535 | 0 | 1 | 0 | 2 | 1 | 0.5 | 0.5 | NG
4674 | 1 | 0 | 48.2309 | 0 | 5 | 0 | 2 | 1 | 2.5 | 2.5 | NG
4674 | 1 | 0 | 103.0926 | 0 | 3 | 0 | 2 | 1 | 1.5 | 1.5 | PEL
4674 | 1 | 0 | 121.9443 | 0 | 3 | 0 | 2 | 1 | 1.5 | 1.5 | PEL
4686 | 1 | 0 | 103.006 | 0 | 14 | 0 | 2 | 1 | 7 | 7 | PEL
4701 | 1 | 0 | 90.6065 | 0 | 1 | 0 | 2 | 1 | 0.5 | 0.5 | PEL
4701 | 1 | 0 | 99.1147 | 0 | 1 | 0 | 2 | 1 | 0.5 | 0.5 | PEL
4701 | 1 | 0 | 108.674 | 0 | 1 | 0 | 2 | 1 | 0.5 | 0.5 | PEL
4718 | 1 | 0 | 27.4124 | 0 | 11.5 | 0 | 2 | 1 | 5.75 | 5.75 | NG
4718 | 1 | 0 | 123.4814 | 0 | 11.5 | 0 | 2 | 1 | 5.75 | 5.75 | PEL
4719 | 1 | 0 | 30.2172 | 0 | 11 | 0 | 2 | 1 | 5.5 | 5.5 | NG
4719 | 1 | 0 | 31.9951 | 0 | 2.5 | 0 | 2 | 1 | 1.25 | 1.25 | NG
4720 | 1 | 0 | 32.2761 | 0 | 10 | 0 | 2 | 1 | 5 | 5 | NG
4721 | 1 | 0 | 21.2394 | 0 | 10 | 0 | 2 | 1 | 5 | 5 | NG
4721 | 1 | 0 | 29.9051 | 0 | 15 | 0 | 2 | 1 | 7.5 | 7.5 | NG
4721 | 1 | 0 | 120.2716 | 0 | 15 | 0 | 2 | 1 | 7.5 | 7.5 | PEL
4757 | 1 | 0 | 38.2363 | 0 | 9 | 0 | 2 | 1 | 4.5 | 4.5 | NG
4758 | 1 | 0 | 25.3704 | 0 | 10 | 0 | 2 | 1 | 5 | 5 | NG
4758 | 1 | 0 | 43.5249 | 0 | 10 | 0 | 2 | 1 | 5 | 5 | NG
4759 | 1 | 0 | 24.5081 | 0 | 10 | 0 | 2 | 1 | 5 | 5 | NG
4759 | 1 | 0 | 29.5077 | 0 | 10 | 0 | 2 | 1 | 5 | 5 | NG
4768 | 1 | 0 | 122.1265 | 0 | 30 | 0 | 2 | 1 | 15 | 15 | PEL
4771 | 1 | 0 | 45.8158 | 0 | 3.3 | 0 | 2 | 1 | 1.65 | 1.65 | NG
4778 | 1 | 0 | 13.8428 | 0 | 7 | 0 | 12 | 6 | 3.5 | 3.5 | COW
4783 | 1 | 0 | 29.9224 | 0 | 28 | 0 | 2 | 1 | 14 | 14 | NG
4789 | 1 | 0 | 29.6295 | 0 | 9.2 | 0 | 2 | 1 | 4.6 | 4.6 | NG
4794 | 1 | 0 | 31.759 | 0 | 14 | 0 | 2 | 1 | 7 | 7 | NG
4805 | 1 | 0 | 36.8052 | 0 | 27 | 0 | 2 | 1 | 13.5 | 13.5 | NG
4815 | 1 | 0 | 42.7971 | 0 | 20 | 0 | 2 | 1 | 10 | 10 | NG
4818 | 1 | 0 | 36.0764 | 0 | 6.4 | 0 | 12 | 6 | 3.2 | 3.2 | COW
4819 | 1 | 0 | 19.281 | 0 | 15 | 0 | 12 | 6 | 7.5 | 7.5 | COW
4819 | 1 | 0 | 24.9982 | 0 | 15 | 1 | 2 | 1 | 7.5 | 7.5 | NG
4820 | 1 | 0 | 22.3172 | 0 | 15 | 0 | 12 | 6 | 7.5 | 7.5 | COW
4820 | 1 | 0 | 31.028 | 0 | 15 | 1 | 2 | 1 | 7.5 | 7.5 | NG
4825 | 1 | 0 | 13.462 | 0 | 170 | 0 | 2 | 1 | 85 | 85 | NG
4825 | 1 | 0 | 22.4942 | 0 | 170 | 0 | 2 | 1 | 85 | 85 | NG
4826 | 1 | 0 | 24.1152 | 0 | 170 | 0 | 2 | 1 | 85 | 85 | NG
4826 | 1 | 0 | 29.8343 | 0 | 170 | 0 | 2 | 1 | 85 | 85 | NG
4827 | 1 | 0 | 26.9612 | 0 | 150 | 0 | 2 | 1 | 75 | 75 | NG
4827 | 1 | 0 | 28.676 | 0 | 150 | 0 | 12 | 6 | 75 | 75 | COW
4828 | 1 | 0 | 31.6445 | 0 | 150 | 0 | 2 | 1 | 75 | 75 | NG
4828 | 1 | 0 | 43.0402 | 0 | 150 | 0 | 2 | 1 | 75 | 75 | NG
4829 | 1 | 0 | 22.3682 | 0 | 170 | 0 | 2 | 1 | 85 | 85 | NG
4829 | 1 | 0 | 34.0342 | 0 | 170 | 0 | 2 | 1 | 85 | 85 | NG
4830 | 1 | 0 | 31.2327 | 0 | 170 | 0 | 12 | 6 | 85 | 85 | COW
4830 | 1 | 0 | 35.5762 | 0 | 170 | 0 | 2 | 1 | 85 | 85 | NG
4837 | 1 | 0 | 28.7777 | 0 | 34 | 0 | 12 | 6 | 17 | 17 | COW
4837 | 1 | 0 | 118.827 | 0 | 24 | 0 | 2 | 1 | 12 | 12 | PEL
4848 | 1 | 0 | 34.9759 | 0 | 9 | 0 | 2 | 1 | 4.5 | 4.5 | NG
4856 | 1 | 0 | 28.1978 | 0 | 10.8 | 0 | 2 | 1 | 5.4 | 5.4 | NG
4856 | 1 | 0 | 35.436 | 0 | 6.4 | 0 | 2 | 1 | 3.2 | 3.2 | NG
4869 | 1 | 0 | 43.327 | 0 | 11.2 | 0 | 2 | 1 | 5.6 | 5.6 | NG
4869 | 1 | 0 | 45.4879 | 0 | 11.2 | 0 | 2 | 1 | 5.6 | 5.6 | NG
4876 | 1 | 0 | 107.1832 | 0 | 22 | 0 | 2 | 1 | 11 | 11 | PEL
4883 | 1 | 0 | 34.5849 | 0 | 12.8 | 0 | 2 | 1 | 6.4 | 6.4 | NG
4887 | 1 | 0 | 41.8103 | 0 | 20 | 0 | 2 | 1 | 10 | 10 | NG
4887 | 1 | 0 | 42.6274 | 0 | 35.02 | 0 | 2 | 1 | 17.51 | 17.51 | NG
4899 | 1 | 0 | 7.5918 | 0 | 5 | 0 | 2 | 1 | 2.5 | 2.5 | NG
4903 | 1 | 0 | 39.5472 | 0 | 15.9 | 0.2 | 2 | 1 | 7.95 | 7.95 | NG
4905 | 1 | 0 | 30.261 | 0 | 20 | 0 | 12 | 6 | 10 | 10 | COW
4905 | 1 | 0 | 41.148 | 0 | 21.6 | 0 | 2 | 1 | 10.8 | 10.8 | NG
4905 | 1 | 0 | 105.6377 | 0 | 30 | 0 | 2 | 1 | 15 | 15 | PEL
4925 | 1 | 0 | 110.5503 | 0 | 32 | 0 | 2 | 1 | 16 | 16 | PEL
4928 | 1 | 0 | 36.4742 | 0 | 33 | 0 | 2 | 1 | 16.5 | 16.5 | NG
4935 | 1 | 0 | 41.7281 | 0 | 20 | 0 | 2 | 1 | 10 | 10 | NG
4951 | 1 | 0 | 20.1782 | 0 | 9.6 | 0 | 2 | 1 | 4.8 | 4.8 | NG
4955 | 1 | 0 | 32.2068 | 0 | 4 | 0 | 2 | 1 | 2 | 2 | NG
4966 | 1 | 0 | 113.5902 | 0 | 22 | 0 | 2 | 1 | 11 | 11 | PEL
4966 | 1 | 0 | 116.7389 | 0 | 24 | 0 | 2 | 1 | 12 | 12 | PEL
4973 | 1 | 0 | 19.0384 | 0 | 30 | 0 | 12 | 6 | 15 | 15 | COW
4973 | 1 | 0 | 34.1197 | 0 | 30 | 0 | 2 | 1 | 15 | 15 | NG
4986 | 1 | 0 | 119.955 | 0 | 32 | 0 | 2 | 1 | 16 | 16 | PEL
4987 | 1 | 0 | 24.1858 | 0 | 35.1 | 0 | 2 | 1 | 17.55 | 17.55 | NG
4988 | 1 | 0 | 113.0033 | 0 | 35.1 | 0 | 2 | 1 | 17.55 | 17.55 | PEL
4989 | 1 | 0 | 25.4279 | 0 | 35.1 | 0 | 2 | 1 | 17.55 | 17.55 | NG
4996 | 1 | 0 | 29.8183 | 0 | 10 | 0 | 2 | 1 | 5 | 5 | NG
4997 | 1 | 0 | 45.6265 | 0 | 30.5 | 0 | 2 | 1 | 15.25 | 15.25 | NG
5015 | 1 | 0 | 24.9006 | 0 | 20 | 0 | 2 | 1 | 10 | 10 | NG
5015 | 1 | 0 | 29.4701 | 0 | 12 | 0 | 12 | 6 | 6 | 6 | COW
5017 | 1 | 0 | 112.9016 | 0 | 20.7 | 0 | 2 | 1 | 10.35 | 10.35 | PEL
5023 | 1 | 0 | 37.0818 | 0 | 18 | 0 | 2 | 1 | 9 | 9 | NG
5027 | 1 | 0 | 49.4997 | 0 | 36 | 0 | 2 | 1 | 18 | 18 | NG
5033 | 1 | 0 | 26.5093 | 0 | 50.6 | 0 | 2 | 1 | 25.3 | 25.3 | NG
5041 | 1 | 0 | 39.2045 | 0 | 18 | 0 | 2 | 1 | 9 | 9 | NG
5042 | 1 | 0 | 31.3374 | 0 | 10 | 0 | 2 | 1 | 5 | 5 | NG
5044 | 1 | 0 | 15.3287 | 0 | 15 | 0 | 2 | 1 | 7.5 | 7.5 | NG
5044 | 1 | 0 | 39.2334 | 0 | 15 | 0 | 2 | 1 | 7.5 | 7.5 | NG
5046 | 1 | 0 | 91.859 | 0 | 16 | 0 | 2 | 1 | 8 | 8 | PEL
5046 | 1 | 0 | 102.9083 | 0 | 24 | 0 | 2 | 1 | 12 | 12 | PEL
5050 | 1 | 0 | 98.0686 | 0 | 36 | 0 | 2 | 1 | 18 | 18 | PEL
5052 | 1 | 0 | 25.2764 | 0 | 5.6 | 0 | 12 | 6 | 2.8 | 2.8 | COW
5052 | 1 | 0 | 120.155 | 0 | 5.6 | 0 | 2 | 1 | 2.8 | 2.8 | PEL
5058 | 1 | 0 | 121.9376 | 0 | 3 | 0 | 2 | 1 | 1.5 | 1.5 | PEL
5958 | 1 | 0 | 20.3594 | 0 | 250 | 0 | 2 | 1 | 125 | 125 | NG
5958 | 1 | 0 | 21.9838 | 0 | 250 | 0 | 2 | 1 | 125 | 125 | NG
5958 | 1 | 0 | 32.2949 | 0 | 250 | 0 | 2 | 1 | 125 | 125 | NG
5959 | 1 | 0 | 25.6613 | 0 | 670 | 0 | 12 | 6 | 335 | 335 | COW
5959 | 1 | 0 | 35.1556 | 0 | 670 | 0 | 12 | 6 | 335 | 335 | COW
5961 | 1 | 0 | 34.262 | 0 | 250 | 50 | 2 | 1 | 125 | 125 | NG
5962 | 1 | 0 | 7.3607 | 0 | 1100 | 300 | 24 | 24 | 550 | 550 | NUC
5962 | 1 | 0 | 15.4562 | 0 | 1100 | 300 | 12 | 6 | 550 | 550 | COW
5964 | 1 | 0 | 22.8226 | 0 | 200 | 0 | 12 | 6 | 100 | 100 | COW
5965 | 1 | 0 | 27.956 | 0 | 200 | 0 | 2 | 1 | 100 | 100 | NG
5967 | 1 | 0 | 7.977 | 0 | 1500 | 0 | 24 | 24 | 750 | 750 | NUC
5967 | 1 | 0 | 11.4573 | 0 | 1500 | 0 | 12 | 6 | 750 | 750 | COW
5968 | 1 | 0 | 0 | 0 | 0 | 0 | 1 | 1 | 0 | 0 | SYNC
5968 | 1 | 0 | 0 | 0 | 0 | 0 | 1 | 1 | 0 | 0 | SYNC
5972 | 1 | 0 | 46.5244 | 0 | 500 | 50 | 2 | 1 | 250 | 250 | NG
5975 | 1 | 0 | 35.4264 | 0 | 85.24 | 0 | 2 | 1 | 42.62 | 42.62 | NG
5975 | 1 | 0 | 43.9357 | 0 | 85.24 | 0 | 2 | 1 | 42.62 | 42.62 | NG
5983 | 1 | 0 | 23.8543 | 0 | 250 | 0 | 12 | 6 | 125 | 125 | COW
5983 | 1 | 0 | 26.272 | 0 | 250 | 0 | 2 | 1 | 125 | 125 | NG
5986 | 1 | 0 | 23.4165 | 0 | 60 | 0 | 2 | 1 | 30 | 30 | NG
5986 | 1 | 0 | 128.2881 | 0 | 30 | 0 | 2 | 1 | 15 | 15 | PEL
5988 | 1 | 0 | 10.3528 | 0 | 450 | 0 | 12 | 6 | 225 | 225 | COW
5988 | 1 | 0 | 37.2792 | 0 | 450 | 0 | 12 | 6 | 225 | 225 | COW
5997 | 1 | 0 | 0 | 0 | 0 | 0 | 1 | 1 | 0 | 0 | SYNC
5997 | 1 | 0 | 0 | 0 | 0 | 0 | 1 | 1 | 0 | 0 | SYNC
6002 | 1 | 0 | 11.5468 | 0 | 1500 | 0 | 12 | 6 | 750 | 750 | COW
6002 | 1 | 0 | 26.6457 | 0 | 1500 | 0 | 12 | 6 | 750 | 750 | COW
6002 | 1 | 0 | 30.0447 | 0 | 57 | 0 | 2 | 1 | 28.5 | 28.5 | NG
6002 | 1 | 0 | 32.4129 | 0 | 1500 | 0 | 12 | 6 | 750 | 750 | COW
6002 | 1 | 0 | 39.9163 | 0 | 1500 | 0 | 12 | 6 | 750 | 750 | COW
6002 | 1 | 0 | 117.0629 | 0 | 57 | 0 | 2 | 1 | 28.5 | 28.5 | PEL
6003 | 1 | 0 | 23.349 | 0 | 397.57 | 0 | 2 | 1 | 198.785 | 198.785 | NG
6003 | 1 | 0 | 40.292 | 0 | 249.22 | 0 | 2 | 1 | 124.61 | 124.61 | NG
6003 | 1 | 0 | 56.5572 | 0 | 251.2 | 0 | 2 | 1 | 125.6 | 125.6 | NG
6006 | 1 | 0 | 40.0765 | 0 | 530.9 | 0 | 2 | 1 | 265.45 | 265.45 | NG
6009 | 1 | 0 | 47.3104 | 0 | 600 | 300 | 12 | 6 | 300 | 300 | COW
6010 | 1 | 0 | 37.7999 | 0 | 500 | 0 | 2 | 1 | 250 | 250 | NG
6014 | 1 | 0 | 28.4826 | 0 | 393 | 165 | 12 | 6 | 196.5 | 196.5 | COW
6014 | 1 | 0 | 3.7103 | 0 | 418 | 185 | 2 | 1 | 209 | 209 | NG
6014 | 1 | 0 | 21.1045 | 0 | 418 | 185 | 12 | 6 | 209 | 209 | COW
6014 | 1 | 0 | 45.4881 | 0 | 379 | 230 | 2 | 1 | 189.5 | 189.5 | NG
6021 | 1 | 0 | 14.7036 | 0 | 49.9 | 0 | 2 | 1 | 24.95 | 24.95 | NG
6022 | 1 | 0 | 23.3259 | 0 | 1500 | 0 | 12 | 6 | 750 | 750 | COW
6023 | 1 | 0 | 42.9241 | 0 | 255.86 | 0 | 2 | 1 | 127.93 | 127.93 | NG
6026 | 1 | 0 | 33.4833 | 0 | 488.51 | 0 | 2 | 1 | 244.255 | 244.255 | NG
6027 | 1 | 0 | 0 | 0 | 0 | 0 | 1 | 1 | 0 | 0 | SYNC
6029 | 1 | 0 | 30.4076 | 0 | 412 | 196 | 2 | 1 | 206 | 206 | NG
6029 | 1 | 0 | 34.8796 | 0 | 412 | 196 | 2 | 1 | 206 | 206 | NG
6029 | 1 | 0 | 36.5665 | 0 | 1056 | 200 | 12 | 6 | 528 | 528 | COW
6029 | 1 | 0 | 28.2498 | 0 | 1056 | 250 | 12 | 6 | 528 | 528 | COW
6040 | 1 | 0 | 40.6799 | 0 | 600 | 100 | 12 | 6 | 300 | 300 | COW
6045 | 1 | 0 | 36.9051 | 0 | 1500 | 0 | 12 | 6 | 750 | 750 | COW
6049 | 1 | 0 | 113.3689 | 0 | 1.26 | 0 | 2 | 1 | 0.63 | 0.63 | PEL
6055 | 1 | 0 | 17.3884 | 0 | 508 | 0 | 12 | 6 | 254 | 254 | COW
6058 | 1 | 0 | 34.5877 | 0 | 1087.44 | 0 | 12 | 6 | 543.72 | 543.72 | COW
6066 | 1 | 0 | 7.5338 | 0 | 1050 | 300 | 24 | 24 | 525 | 525 | NUC
6066 | 1 | 0 | 8.1792 | 0 | 910 | 300 | 24 | 24 | 455 | 455 | NUC
6066 | 1 | 0 | 17.2932 | 0 | 910 | 300 | 12 | 6 | 455 | 455 | COW
6069 | 1 | 0 | 20.0675 | 0 | 1500 | 0 | 12 | 6 | 750 | 750 | COW
6070 | 1 | 0 | 31.2179 | 0 | 1500 | 0 | 12 | 6 | 750 | 750 | COW
6083 | 1 | 0 | 17.0558 | 0 | 1500 | 0 | 12 | 6 | 750 | 750 | COW
6084 | 1 | 0 | 27.28 | 0 | 1500 | 0 | 12 | 6 | 750 | 750 | COW
6088 | 1 | 0 | 14.3297 | 0 | 1385 | 0 | 12 | 6 | 692.5 | 692.5 | COW
6089 | 1 | 0 | 20.3229 | 0 | 1500 | 0 | 12 | 6 | 750 | 750 | COW
6090 | 1 | 0 | 31.2426 | 0 | 220 | 0 | 2 | 1 | 110 | 110 | NG
6092 | 1 | 0 | 15.4616 | 0 | 43 | 0 | 2 | 1 | 21.5 | 21.5 | NG
6092 | 1 | 0 | 22.5379 | 0 | 22 | 0 | 12 | 6 | 11 | 11 | COW
6092 | 1 | 0 | 45.4878 | 0 | 1500 | 0 | 2 | 1 | 750 | 750 | NG
6093 | 1 | 0 | 126.0082 | 0 | 43 | 0 | 2 | 1 | 21.5 | 21.5 | PEL
6094 | 1 | 0 | 38.4933 | 0 | 22.56 | 0 | 2 | 1 | 11.28 | 11.28 | NG
6095 | 1 | 0 | 30.048 | 0 | 126.43 | 0 | 2 | 1 | 63.215 | 63.215 | NG
6103 | 1 | 0 | 30.7414 | 0 | 1221.67 | 0 | 12 | 6 | 610.835 | 610.835 | COW
6104 | 1 | 0 | 35.9095 | 0 | 450 | 0 | 12 | 6 | 225 | 225 | COW
6106 | 1 | 0 | 0 | 0 | 0 | 0 | 1 | 1 | 0 | 0 | SYNC
6112 | 1 | 0 | 25.1588 | 0 | 1500 | 0 | 12 | 6 | 750 | 750 | COW
6112 | 1 | 0 | 33.1905 | 0 | 258 | 0 | 2 | 1 | 129 | 129 | NG
6113 | 1 | 0 | 27.3578 | 0 | 258 | 0 | 12 | 6 | 129 | 129 | COW
6113 | 1 | 0 | 34.9445 | 0 | 262 | 0 | 2 | 1 | 131 | 131 | NG
6115 | 1 | 0 | 31.7156 | 0 | 1500 | 0 | 12 | 6 | 750 | 750 | COW
6115 | 1 | 0 | 112.1081 | 0 | 1 | 0 | 2 | 1 | 0.5 | 0.5 | PEL
6117 | 1 | 0 | 12.7372 | 0 | 226.66 | 0 | 2 | 1 | 113.33 | 113.33 | NG
6126 | 1 | 0 | 24.3835 | 0 | 739 | 0 | 12 | 6 | 369.5 | 369.5 | COW
6130 | 1 | 0 | 0 | 0 | 0 | 0 | 1 | 1 | 0 | 0 | SYNC
6132 | 1 | 0 | 45.5277 | 0 | 7.09 | 0 | 2 | 1 | 3.545 | 3.545 | NG
6133 | 1 | 0 | 17.3383 | 0 | 189 | 0 | 2 | 1 | 94.5 | 94.5 | NG
6133 | 1 | 0 | 18.8695 | 0 | 185 | 0 | 2 | 1 | 92.5 | 92.5 | NG
6134 | 1 | 0 | 22.7364 | 0 | 280 | 0 | 2 | 1 | 140 | 140 | NG
6134 | 1 | 0 | 31.2942 | 0 | 280 | 0 | 12 | 6 | 140 | 140 | COW
6134 | 1 | 0 | 36.2287 | 0 | 280 | 0 | 2 | 1 | 140 | 140 | NG
6134 | 1 | 0 | 41.4716 | 0 | 280 | 0 | 2 | 1 | 140 | 140 | NG
6139 | 1 | 0 | 10.804 | 0 | 93 | 0 | 2 | 1 | 46.5 | 46.5 | NG
6139 | 1 | 0 | 15.9002 | 0 | 456 | 0 | 12 | 6 | 228 | 228 | COW
6139 | 1 | 0 | 38.3553 | 0 | 154 | 0 | 2 | 1 | 77 | 77 | NG
6139 | 1 | 0 | 39.573 | 0 | 50 | 0 | 2 | 1 | 25 | 25 | NG
6139 | 1 | 0 | 110.5767 | 0 | 73 | 0 | 2 | 1 | 36.5 | 36.5 | PEL
6146 | 1 | 0 | 36.2249 | 0 | 1500 | 0 | 12 | 6 | 750 | 750 | COW
6157 | 1 | 0 | 0 | 0 | 0 | 0 | 1 | 1 | 0 | 0 | SYNC
6157 | 1 | 0 | 0 | 0 | 0 | 0 | 1 | 1 | 0 | 0 | SYNC
6158 | 1 | 0 | 33.8457 | 0 | 1500 | 0 | 12 | 6 | 750 | 750 | COW
6160 | 1 | 0 | 38.298 | 0 | 1500 | 0 | 12 | 6 | 750 | 750 | COW
6162 | 1 | 0 | 23.0057 | 0 | 364.07 | 0 | 2 | 1 | 182.035 | 182.035 | NG
6162 | 1 | 0 | 28.6262 | 0 | 198.66 | 0 | 12 | 6 | 99.33 | 99.33 | COW
6165 | 1 | 0 | 12.2208 | 0 | 187.18 | 0 | 2 | 1 | 93.59 | 93.59 | NG
6165 | 1 | 0 | 30.3779 | 0 | 187.18 | 0 | 2 | 1 | 93.59 | 93.59 | NG
6172 | 1 | 0 | 7.1855 | 0 | 2855.26 | 0 | 24 | 24 | 1427.63 | 1427.63 | NUC
6173 | 1 | 0 | 0 | 0 | 0 | 0 | 1 | 1 | 0 | 0 | SYNC
6174 | 1 | 0 | 32.7914 | 0 | 20.81 | 0 | 12 | 6 | 10.405 | 10.405 | COW
6174 | 1 | 0 | 34.484 | 0 | 20.81 | 0 | 12 | 6 | 10.405 | 10.405 | COW
6176 | 1 | 0 | 25.9623 | 0 | 1500 | 0 | 12 | 6 | 750 | 750 | COW
6179 | 1 | 0 | 29.6514 | 0 | 396 | 223 | 2 | 1 | 198 | 198 | NG
6184 | 1 | 0 | 38.6156 | 0 | 300 | 0 | 12 | 6 | 150 | 150 | COW
6188 | 1 | 0 | 29.4084 | 0 | 295.12 | 0 | 12 | 6 | 147.56 | 147.56 | COW
6188 | 1 | 0 | 38.3924 | 0 | 295.12 | 0 | 2 | 1 | 147.56 | 147.56 | NG
6189 | 1 | 0 | 0 | 0 | 0 | 0 | 1 | 1 | 0 | 0 | SYNC
6193 | 1 | 0 | 24.6711 | 0 | 770 | 0 | 12 | 6 | 385 | 385 | COW
6193 | 1 | 0 | 30.2963 | 0 | 770 | 0 | 12 | 6 | 385 | 385 | COW
6194 | 1 | 0 | 0 | 0 | 0 | 0 | 1 | 1 | 0 | 0 | SYNC
6194 | 1 | 0 | 0 | 0 | 0 | 0 | 1 | 1 | 0 | 0 | SYNC
6194 | 1 | 0 | 0 | 0 | 0 | 0 | 1 | 1 | 0 | 0 | SYNC
6195 | 1 | 0 | 27.8088 | 0 | 200 | 0 | 2 | 1 | 100 | 100 | NG
6196 | 1 | 0 | 20.5583 | 0 | 23.28 | 0 | 2 | 1 | 11.64 | 11.64 | NG
6196 | 1 | 0 | 30.0723 | 0 | 1500 | 0 | 12 | 6 | 750 | 750 | COW
6212 | 1 | 0 | 35.0457 | 0 | 1500 | 0 | 12 | 6 | 750 | 750 | COW
6215 | 1 | 0 | 28.3501 | 0 | 910 | 300 | 12 | 6 | 455 | 455 | COW
6216 | 1 | 0 | 32.4353 | 0 | 330 | 0 | 2 | 1 | 165 | 165 | NG
6216 | 1 | 0 | 44.8264 | 0 | 720 | 0 | 2 | 1 | 360 | 360 | NG
6216 | 1 | 0 | 46.7448 | 0 | 330 | 0 | 2 | 1 | 165 | 165 | NG
6218 | 1 | 0 | 0 | 0 | 0 | 0 | 1 | 1 | 0 | 0 | SYNC
6218 | 1 | 0 | 25.6373 | 0 | 250 | 0 | 2 | 1 | 125 | 125 | NG
6218 | 1 | 0 | 25.941 | 0 | 250 | 0 | 12 | 6 | 125 | 125 | COW
6218 | 1 | 0 | 28.2133 | 0 | 250 | 0 | 2 | 1 | 125 | 125 | NG
6218 | 1 | 0 | 28.4526 | 0 | 250 | 0 | 2 | 1 | 125 | 125 | NG
6218 | 1 | 0 | 30.3185 | 0 | 250 | 0 | 2 | 1 | 125 | 125 | NG
6218 | 1 | 0 | 37.3924 | 0 | 250 | 0 | 2 | 1 | 125 | 125 | NG
6219 | 1 | 0 | 24.8873 | 0 | 665 | 0 | 12 | 6 | 332.5 | 332.5 | COW
6221 | 1 | 0 | 35.3713 | 0 | 90.24 | 0 | 12 | 6 | 45.12 | 45.12 | COW
6222 | 1 | 0 | 17.5335 | 0 | 1100 | 300 | 12 | 6 | 550 | 550 | COW
6226 | 1 | 0 | 36.2929 | 0 | 95.25 | 0 | 2 | 1 | 47.625 | 47.625 | NG
6229 | 1 | 0 | 0 | 0 | 0 | 0 | 1 | 1 | 0 | 0 | SYNC
6229 | 1 | 0 | 0 | 0 | 0 | 0 | 1 | 1 | 0 | 0 | SYNC
6231 | 1 | 0 | 44.9392 | 0 | 118.12 | 0 | 2 | 1 | 59.06 | 59.06 | NG
6231 | 1 | 0 | 46.7336 | 0 | 118.12 | 0 | 2 | 1 | 59.06 | 59.06 | NG
6239 | 1 | 0 | 54.6651 | 0 | 353.08 | 0 | 2 | 1 | 176.54 | 176.54 | NG
6245 | 1 | 0 | 29.5748 | 0 | 1500 | 0 | 12 | 6 | 750 | 750 | COW
6247 | 1 | 0 | 25.972 | 0 | 370 | 200 | 2 | 1 | 185 | 185 | NG
6247 | 1 | 0 | 31.7827 | 0 | 370 | 200 | 2 | 1 | 185 | 185 | NG
6247 | 1 | 0 | 15.1586 | 0 | 970 | 280 | 12 | 6 | 485 | 485 | COW
6255 | 1 | 0 | 36.7181 | 0 | 670 | 200 | 12 | 6 | 335 | 335 | COW
6256 | 1 | 0 | 28.3193 | 0 | 700 | 140 | 12 | 6 | 350 | 350 | COW
6257 | 1 | 0 | 98.0863 | 0 | 23 | 0 | 2 | 1 | 11.5 | 11.5 | PEL
6258 | 1 | 0 | 112.9445 | 0 | 23 | 0 | 2 | 1 | 11.5 | 11.5 | PEL
6259 | 1 | 0 | 122.7853 | 0 | 27 | 0 | 2 | 1 | 13.5 | 13.5 | PEL
6260 | 1 | 0 | 36.5904 | 0 | 86 | 0 | 12 | 6 | 43 | 43 | COW
6261 | 1 | 0 | 124.5149 | 0 | 49 | 0 | 2 | 1 | 24.5 | 24.5 | PEL
6262 | 1 | 0 | 30.6809 | 0 | 124 | 0 | 2 | 1 | 62 | 62 | NG
6263 | 1 | 0 | 43.4592 | 0 | 32 | 0 | 2 | 1 | 16 | 16 | NG
6264 | 1 | 0 | 22.3572 | 0 | 32 | 0 | 2 | 1 | 16 | 16 | NG
6265 | 1 | 0 | 37.9852 | 0 | 32 | 0 | 2 | 1 | 16 | 16 | NG
6266 | 1 | 0 | 119.0914 | 0 | 32 | 0 | 2 | 1 | 16 | 16 | PEL
6267 | 1 | 0 | 14.5456 | 0 | 92 | 0 | 2 | 1 | 46 | 46 | NG
6268 | 1 | 0 | 15.0453 | 0 | 92 | 0 | 2 | 1 | 46 | 46 | NG
6269 | 1 | 0 | 38.8267 | 0 | 92 | 0 | 2 | 1 | 46 | 46 | NG
6270 | 1 | 0 | 30.8057 | 0 | 92 | 0 | 2 | 1 | 46 | 46 | NG
6271 | 1 | 0 | 111.7661 | 0 | 92 | 0 | 2 | 1 | 46 | 46 | PEL
6272 | 1 | 0 | 21.0642 | 0 | 92 | 0 | 2 | 1 | 46 | 46 | NG
6273 | 1 | 0 | 34.8992 | 0 | 938.11 | 248.11 | 12 | 6 | 469.055 | 469.055 | COW
6274 | 1 | 0 | 7.5628 | 0 | 975.08 | 285.08 | 24 | 24 | 487.54 | 487.54 | NUC
6275 | 1 | 0 | 24.8069 | 0 | 969.11 | 249.11 | 12 | 6 | 484.555 | 484.555 | COW
6276 | 1 | 0 | 33.6205 | 0 | 939.11 | 249.11 | 12 | 6 | 469.555 | 469.555 | COW
6277 | 1 | 0 | 26.3242 | 0 | 252 | 156 | 2 | 1 | 126 | 126 | NG
6278 | 1 | 0 | 31.808 | 0 | 250 | 154 | 2 | 1 | 125 | 125 | NG
6279 | 1 | 0 | 24.885 | 0 | 250 | 154 | 12 | 6 | 125 | 125 | COW
6280 | 1 | 0 | 29.6001 | 0 | 305 | 122 | 2 | 1 | 152.5 | 152.5 | NG
6281 | 1 | 0 | 40.4443 | 0 | 155 | 89 | 2 | 1 | 77.5 | 77.5 | NG
6282 | 1 | 0 | 41.3437 | 0 | 58 | 0 | 2 | 1 | 29 | 29 | NG
6283 | 1 | 0 | 33.3807 | 0 | 58 | 0 | 2 | 1 | 29 | 29 | NG
6284 | 1 | 0 | 31.9792 | 0 | 58 | 0 | 2 | 1 | 29 | 29 | NG
6285 | 1 | 0 | 34.8967 | 0 | 58 | 0 | 2 | 1 | 29 | 29 | NG
6286 | 1 | 0 | 121.7215 | 0 | 58 | 0 | 2 | 1 | 29 | 29 | PEL
6287 | 1 | 0 | 22.0299 | 0 | 263 | 133 | 2 | 1 | 131.5 | 131.5 | NG
6288 | 1 | 0 | 40.6408 | 0 | 139 | 0 | 2 | 1 | 69.5 | 69.5 | NG
6289 | 1 | 0 | 29.5911 | 0 | 49 | 0 | 2 | 1 | 24.5 | 24.5 | NG
6290 | 1 | 0 | 17.1666 | 0 | 49 | 0 | 2 | 1 | 24.5 | 24.5 | NG
6291 | 1 | 0 | 100.034 | 0 | 32 | 0 | 2 | 1 | 16 | 16 | PEL
6292 | 1 | 0 | 44.3738 | 0 | 32 | 0 | 2 | 1 | 16 | 16 | NG
6293 | 1 | 0 | 25.6528 | 0 | 32 | 0 | 12 | 6 | 16 | 16 | COW
6294 | 1 | 0 | 7.1717 | 0 | 937.1 | 267.1 | 24 | 24 | 468.55 | 468.55 | NUC
6295 | 1 | 0 | 6.3394 | 0 | 936.21 | 266.21 | 24 | 24 | 468.105 | 468.105 | NUC
6296 | 1 | 0 | 30.3886 | 0 | 917.09 | 267.09 | 12 | 6 | 458.545 | 458.545 | COW
6297 | 1 | 0 | 29.4732 | 0 | 916.19 | 266.19 | 12 | 6 | 458.095 | 458.095 | COW
6298 | 1 | 0 | 21.7214 | 0 | 1308 | 318 | 12 | 6 | 654 | 654 | COW
6299 | 1 | 0 | 15.807 | 0 | 1308 | 318 | 12 | 6 | 654 | 654 | COW
6300 | 1 | 0 | 110.0753 | 0 | 35 | 0 | 2 | 1 | 17.5 | 17.5 | PEL
6301 | 1 | 0 | 98.3897 | 0 | 35 | 0 | 2 | 1 | 17.5 | 17.5 | PEL
6302 | 1 | 0 | 14.1215 | 0 | 35 | 0 | 2 | 1 | 17.5 | 17.5 | NG
6303 | 1 | 0 | 95.6249 | 0 | 35 | 0 | 2 | 1 | 17.5 | 17.5 | PEL
6304 | 1 | 0 | 114.0262 | 0 | 35 | 0 | 2 | 1 | 17.5 | 17.5 | PEL
6305 | 1 | 0 | 115.2902 | 0 | 35 | 0 | 2 | 1 | 17.5 | 17.5 | PEL
6306 | 1 | 0 | 41.2202 | 0 | 20 | 0 | 2 | 1 | 10 | 10 | NG
6307 | 1 | 0 | 19.8366 | 0 | 1330 | 337 | 12 | 6 | 665 | 665 | COW
6308 | 1 | 0 | 14.2944 | 0 | 1360 | 367 | 12 | 6 | 680 | 680 | COW
6309 | 1 | 0 | 36.8002 | 0 | 1360 | 367 | 12 | 6 | 680 | 680 | COW
6310 | 1 | 0 | 58.589 | 0 | 90 | 0 | 2 | 1 | 45 | 45 | NG
6311 | 1 | 0 | 57.0218 | 0 | 95 | 0 | 2 | 1 | 47.5 | 47.5 | NG
6312 | 1 | 0 | 50.7753 | 0 | 102 | 0 | 2 | 1 | 51 | 51 | NG
6313 | 1 | 0 | 100.8643 | 0 | 1.5 | 1.4 | 2 | 1 | 0.75 | 0.75 | PEL
6314 | 1 | 0 | 33.1829 | 0 | 240 | 0 | 12 | 6 | 120 | 120 | COW
6315 | 1 | 0 | 48.08 | 0 | 240 | 0 | 2 | 1 | 120 | 120 | NG
6316 | 1 | 0 | 24.68 | 0 | 939.03 | 229.03 | 12 | 6 | 469.515 | 469.515 | COW
6317 | 1 | 0 | 22.2658 | 0 | 950.06 | 240.06 | 12 | 6 | 475.03 | 475.03 | COW
6318 | 1 | 0 | 16.4812 | 0 | 948.06 | 238.06 | 12 | 6 | 474.03 | 474.03 | COW
6319 | 1 | 0 | 29.7145 | 0 | 1503 | 403 | 12 | 6 | 751.5 | 751.5 | COW
6320 | 1 | 0 | 24.8769 | 0 | 1503 | 403 | 12 | 6 | 751.5 | 751.5 | COW
6321 | 1 | 0 | 31.3151 | 0 | 1498 | 398 | 12 | 6 | 749 | 749 | COW
6322 | 1 | 0 | 7.6678 | 0 | 1498 | 398 | 24 | 24 | 749 | 749 | NUC
6323 | 1 | 0 | 36.626 | 0 | 125 | 8.5 | 2 | 1 | 62.5 | 62.5 | NG
6324 | 1 | 0 | 18.4114 | 0 | 125 | 8.5 | 12 | 6 | 62.5 | 62.5 | COW
6325 | 1 | 0 | 7.7589 | 0 | 148.2 | 4.2 | 12 | 6 | 74.1 | 74.1 | COW
6326 | 1 | 0 | 20.7626 | 0 | 685 | 180 | 12 | 6 | 342.5 | 342.5 | COW
6327 | 1 | 0 | 23.5188 | 0 | 610 | 310 | 12 | 6 | 305 | 305 | COW
6328 | 1 | 0 | 122.2034 | 0 | 610 | 310 | 2 | 1 | 305 | 305 | PEL
6329 | 1 | 0 | 44.2032 | 0 | 700 | 205 | 2 | 1 | 350 | 350 | NG
6330 | 1 | 0 | 40.3143 | 0 | 50 | 0 | 2 | 1 | 25 | 25 | NG
6331 | 1 | 0 | 102.2859 | 0 | 50 | 0 | 2 | 1 | 25 | 25 | PEL
6332 | 1 | 0 | 28.6225 | 0 | 50 | 0 | 2 | 1 | 25 | 25 | NG
6333 | 1 | 0 | 38.1671 | 0 | 50 | 0 | 2 | 1 | 25 | 25 | NG
6334 | 1 | 0 | 30.9568 | 0 | 50 | 0 | 2 | 1 | 25 | 25 | NG
6335 | 1 | 0 | 40.6266 | 0 | 50 | 0 | 2 | 1 | 25 | 25 | NG
6336 | 1 | 0 | 19.8261 | 0 | 1000 | 280 | 12 | 6 | 500 | 500 | COW
6337 | 1 | 0 | 17.2346 | 0 | 1000 | 280 | 12 | 6 | 500 | 500 | COW
6338 | 1 | 0 | 7.2574 | 0 | 1000 | 280 | 24 | 24 | 500 | 500 | NUC
6339 | 1 | 0 | 31.4147 | 0 | 930 | 280 | 12 | 6 | 465 | 465 | COW
6340 | 1 | 0 | 121.4891 | 0 | 57 | 0 | 2 | 1 | 28.5 | 28.5 | PEL
6341 | 1 | 0 | 30.6775 | 0 | 57 | 0 | 2 | 1 | 28.5 | 28.5 | NG
6342 | 1 | 0 | 23.9971 | 0 | 451 | 239 | 2 | 1 | 225.5 | 225.5 | NG
6343 | 1 | 0 | 21.983 | 0 | 63 | 21 | 2 | 1 | 31.5 | 31.5 | NG
6344 | 1 | 0 | 37.8904 | 0 | 433.8 | 248.8 | 2 | 1 | 216.9 | 216.9 | NG
6345 | 1 | 0 | 7.1879 | 0 | 922.95 | 232.95 | 24 | 24 | 461.475 | 461.475 | NUC
6346 | 1 | 0 | 15.6363 | 0 | 922.95 | 232.95 | 12 | 6 | 461.475 | 461.475 | COW
6347 | 1 | 0 | 15.706 | 0 | 929.95 | 239.95 | 12 | 6 | 464.975 | 464.975 | COW
6348 | 1 | 0 | 28.0116 | 0 | 944.96 | 254.96 | 12 | 6 | 472.48 | 472.48 | COW
6349 | 1 | 0 | 106.2918 | 0 | 32 | 0 | 2 | 1 | 16 | 16 | PEL
6350 | 1 | 0 | 28.9523 | 0 | 1380 | 340 | 12 | 6 | 690 | 690 | COW
6351 | 1 | 0 | 32.9623 | 0 | 1380 | 340 | 12 | 6 | 690 | 690 | COW
6352 | 1 | 0 | 15.0742 | 0 | 31.5 | 0 | 2 | 1 | 15.75 | 15.75 | NG
6353 | 1 | 0 | 14.4032 | 0 | 65 | 0 | 12 | 6 | 32.5 | 32.5 | COW
6354 | 1 | 0 | 45.6428 | 0 | 70 | 0 | 2 | 1 | 35 | 35 | NG
6355 | 1 | 0 | 11.4595 | 0 | 65 | 0 | 2 | 1 | 32.5 | 32.5 | NG
6356 | 1 | 0 | 46.8976 | 0 | 65 | 0 | 2 | 1 | 32.5 | 32.5 | NG
6357 | 1 | 0 | 37.5218 | 0 | 70 | 0 | 2 | 1 | 35 | 35 | NG
6358 | 1 | 0 | 28.2828 | 0 | 1308 | 288 | 12 | 6 | 654 | 654 | COW
6359 | 1 | 0 | 30.9912 | 0 | 1308 | 288 | 12 | 6 | 654 | 654 | COW
6360 | 1 | 0 | 48.4147 | 0 | 22 | 0 | 2 | 1 | 11 | 11 | NG
6361 | 1 | 0 | 114.7312 | 0 | 22 | 0 | 2 | 1 | 11 | 11 | PEL
6362 | 1 | 0 | 33.0646 | 0 | 458.26 | 89.26 | 12 | 6 | 229.13 | 229.13 | COW
6363 | 1 | 0 | 28.2786 | 0 | 36 | 0 | 2 | 1 | 18 | 18 | NG
6364 | 1 | 0 | 21.4269 | 0 | 947 | 237 | 12 | 6 | 473.5 | 473.5 | COW
6365 | 1 | 0 | 38.306 | 0 | 947 | 267 | 2 | 1 | 473.5 | 473.5 | NG
6366 | 1 | 0 | 34.2195 | 0 | 947 | 237 | 2 | 1 | 473.5 | 473.5 | NG
6367 | 1 | 0 | 30.868 | 0 | 947 | 237 | 12 | 6 | 473.5 | 473.5 | COW
6368 | 1 | 0 | 27.8904 | 0 | 947 | 237 | 12 | 6 | 473.5 | 473.5 | COW
6369 | 1 | 0 | 16.6151 | 0 | 947 | 237 | 12 | 6 | 473.5 | 473.5 | COW
6370 | 1 | 0 | 40.6001 | 0 | 240 | 125 | 2 | 1 | 120 | 120 | NG
6371 | 1 | 0 | 9.5023 | 0 | 456.8 | 216.8 | 12 | 6 | 228.4 | 228.4 | COW
6372 | 1 | 0 | 39.8267 | 0 | 260 | 130 | 2 | 1 | 130 | 130 | NG
6373 | 1 | 0 | 32.944 | 0 | 585 | 250 | 2 | 1 | 292.5 | 292.5 | NG
6374 | 1 | 0 | 18.3842 | 0 | 585 | 250 | 12 | 6 | 292.5 | 292.5 | COW
6375 | 1 | 0 | 45.521 | 0 | 57 | 0 | 2 | 1 | 28.5 | 28.5 | NG
6376 | 1 | 0 | 122.4169 | 0 | 57 | 0 | 2 | 1 | 28.5 | 28.5 | PEL
6377 | 1 | 0 | 25.8501 | 0 | 31 | 0 | 2 | 1 | 15.5 | 15.5 | NG
6378 | 1 | 0 | 31.1966 | 0 | 31 | 0 | 2 | 1 | 15.5 | 15.5 | NG
6379 | 1 | 0 | 35.4852 | 0 | 19.5 | 0 | 2 | 1 | 9.75 | 9.75 | NG
6380 | 1 | 0 | 32.4638 | 0 | 19.5 | 0 | 12 | 6 | 9.75 | 9.75 | COW
6381 | 1 | 0 | 88.091 | 0 | 21 | 0 | 2 | 1 | 10.5 | 10.5 | PEL
6382 | 1 | 0 | 107.1531 | 0 | 35 | 0 | 2 | 1 | 17.5 | 17.5 | PEL
6383 | 1 | 0 | 40.2018 | 0 | 35 | 0 | 12 | 6 | 17.5 | 17.5 | COW
6384 | 1 | 0 | 116.1034 | 0 | 35 | 0 | 2 | 1 | 17.5 | 17.5 | PEL
6385 | 1 | 0 | 109.735 | 0 | 35 | 0 | 2 | 1 | 17.5 | 17.5 | PEL
6386 | 1 | 0 | 24.1473 | 0 | 235 | 120 | 2 | 1 | 117.5 | 117.5 | NG
6387 | 1 | 0 | 35.6186 | 0 | 47 | 0 | 2 | 1 | 23.5 | 23.5 | NG
6388 | 1 | 0 | 18.8505 | 0 | 47 | 0 | 2 | 1 | 23.5 | 23.5 | NG
6389 | 1 | 0 | 103.8561 | 0 | 73 | 0 | 2 | 1 | 36.5 | 36.5 | PEL
6390 | 1 | 0 | 34.9177 | 0 | 69 | 0 | 2 | 1 | 34.5 | 34.5 | NG
6391 | 1 | 0 | 33.5736 | 0 | 76 | 0 | 12 | 6 | 38 | 38 | COW
6392 | 1 | 0 | 16.963 | 0 | 77.5 | 0 | 2 | 1 | 38.75 | 38.75 | NG
6393 | 1 | 0 | 117.9189 | 0 | 31 | 0 | 2 | 1 | 15.5 | 15.5 | PEL
6394 | 1 | 0 | 113.5543 | 0 | 31 | 0 | 2 | 1 | 15.5 | 15.5 | PEL
6395 | 1 | 0 | 112.9559 | 0 | 31 | 0 | 2 | 1 | 15.5 | 15.5 | PEL
6396 | 1 | 0 | 46.1838 | 0 | 50 | 0 | 2 | 1 | 25 | 25 | NG
6397 | 1 | 0 | 123.2752 | 0 | 37 | 0 | 2 | 1 | 18.5 | 18.5 | PEL
6398 | 1 | 0 | 32.202 | 0 | 37 | 0 | 2 | 1 | 18.5 | 18.5 | NG
6399 | 1 | 0 | 21.722 | 0 | 37 | 0 | 2 | 1 | 18.5 | 18.5 | NG
6400 | 1 | 0 | 21.6951 | 0 | 37 | 0 | 12 | 6 | 18.5 | 18.5 | COW
6401 | 1 | 0 | 43.3065 | 0 | 250 | 137 | 2 | 1 | 125 | 125 | NG
6402 | 1 | 0 | 30.8903 | 0 | 250 | 137 | 2 | 1 | 125 | 125 | NG
6403 | 1 | 0 | 113.7393 | 0 | 19 | 0 | 2 | 1 | 9.5 | 9.5 | PEL
6404 | 1 | 0 | 29.8772 | 0 | 19 | 0 | 2 | 1 | 9.5 | 9.5 | NG
6405 | 1 | 0 | 61.5961 | 0 | 122 | 0 | 2 | 1 | 61 | 61 | NG
6406 | 1 | 0 | 18.1674 | 0 | 419.9 | 201.9 | 2 | 1 | 209.95 | 209.95 | NG
6407 | 1 | 0 | 108.6406 | 0 | 52 | 0 | 2 | 1 | 26 | 26 | PEL
6408 | 1 | 0 | 106.0603 | 0 | 52 | 0 | 2 | 1 | 26 | 26 | PEL
6409 | 1 | 0 | 31.8428 | 0 | 185 | 5 | 2 | 1 | 92.5 | 92.5 | NG
6410 | 1 | 0 | 34.6055 | 0 | 185 | 5 | 2 | 1 | 92.5 | 92.5 | NG
6411 | 1 | 0 | 33.0224 | 0 | 227 | 0 | 2 | 1 | 113.5 | 113.5 | NG
6412 | 1 | 0 | 47.5492 | 0 | 227 | 0 | 2 | 1 | 113.5 | 113.5 | NG
6413 | 1 | 0 | 34.149 | 0 | 227 | 0 | 12 | 6 | 113.5 | 113.5 | COW
6414 | 1 | 0 | 33.9307 | 0 | 227 | 0 | 2 | 1 | 113.5 | 113.5 | NG
6415 | 1 | 0 | 30.9326 | 0 | 65 | 0 | 2 | 1 | 32.5 | 32.5 | NG
6416 | 1 | 0 | 105.0755 | 0 | 65 | 0 | 2 | 1 | 32.5 | 32.5 | PEL
6417 | 1 | 0 | 36.3877 | 0 | 950 | 237 | 12 | 6 | 475 | 475 | COW
6418 | 1 | 0 | 23.6558 | 0 | 950 | 237 | 12 | 6 | 475 | 475 | COW
6419 | 1 | 0 | 26.9733 | 0 | 316 | 168 | 2 | 1 | 158 | 158 | NG
6420 | 1 | 0 | 29.9072 | 0 | 191 | 107 | 12 | 6 | 95.5 | 95.5 | COW
6421 | 1 | 0 | 41.4248 | 0 | 304 | 156 | 2 | 1 | 152 | 152 | NG
6422 | 1 | 0 | 32.3406 | 0 | 1360 | 289 | 12 | 6 | 680 | 680 | COW
6423 | 1 | 0 | 37.5885 | 0 | 61 | 0 | 2 | 1 | 30.5 | 30.5 | NG
6424 | 1 | 0 | 40.3589 | 0 | 61 | 0 | 2 | 1 | 30.5 | 30.5 | NG
6425 | 1 | 0 | 37.4787 | 0 | 35 | 0 | 2 | 1 | 17.5 | 17.5 | NG
6426 | 1 | 0 | 7.195 | 0 | 1380 | 350 | 24 | 24 | 690 | 690 | NUC
6427 | 1 | 0 | 29.4878 | 0 | 1380 | 350 | 12 | 6 | 690 | 690 | COW
6428 | 1 | 0 | 24.2076 | 0 | 1380 | 350 | 12 | 6 | 690 | 690 | COW
6429 | 1 | 0 | 23.5873 | 0 | 1290 | 350 | 12 | 6 | 645 | 645 | COW
6430 | 1 | 0 | 40.2642 | 0 | 51 | 0.8 | 2 | 1 | 25.5 | 25.5 | NG
6431 | 1 | 0 | 20.1636 | 0 | 1380 | 340 | 12 | 6 | 690 | 690 | COW
6432 | 1 | 0 | 30.1759 | 0 | 1380 | 340 | 12 | 6 | 690 | 690 | COW
6433 | 1 | 0 | 101.8673 | 0 | 585 | 175 | 2 | 1 | 292.5 | 292.5 | PEL
6434 | 1 | 0 | 26.1924 | 0 | 585 | 175 | 12 | 6 | 292.5 | 292.5 | COW
6435 | 1 | 0 | 25.4745 | 0 | 598 | 188 | 12 | 6 | 299 | 299 | COW
6436 | 1 | 0 | 28.8973 | 0 | 585 | 175 | 12 | 6 | 292.5 | 292.5 | COW
6437 | 1 | 0 | 39.6615 | 0 | 43 | 0 | 2 | 1 | 21.5 | 21.5 | NG
6438 | 1 | 0 | 40.5128 | 0 | 43 | 0 | 2 | 1 | 21.5 | 21.5 | NG
6439 | 1 | 0 | 133.9035 | 0 | 43 | 0 | 2 | 1 | 21.5 | 21.5 | PEL
6440 | 1 | 0 | 12.7654 | 0 | 80 | 0 | 12 | 6 | 40 | 40 | COW
6441 | 1 | 0 | 36.9841 | 0 | 245 | 85 | 2 | 1 | 122.5 | 122.5 | NG
6442 | 1 | 0 | 26.1201 | 0 | 605 | 295 | 12 | 6 | 302.5 | 302.5 | COW
6443 | 1 | 0 | 16.8936 | 0 | 56 | 0 | 2 | 1 | 28 | 28 | NG
6444 | 1 | 0 | 36.514 | 0 | 56 | 0 | 2 | 1 | 28 | 28 | NG
6445 | 1 | 0 | 12.3423 | 0 | 58 | 0 | 2 | 1 | 29 | 29 | NG
6446 | 1 | 0 | 47.1521 | 0 | 23.1 | 0 | 2 | 1 | 11.55 | 11.55 | NG
6447 | 1 | 0 | 131.6171 | 0 | 23.1 | 0 | 2 | 1 | 11.55 | 11.55 | PEL
6448 | 1 | 0 | 53.8965 | 0 | 439.8 | 230.8 | 2 | 1 | 219.9 | 219.9 | NG
6449 | 1 | 0 | 26.5451 | 0 | 41 | 0 | 2 | 1 | 20.5 | 20.5 | NG
6450 | 1 | 0 | 33.509 | 0 | 80 | 0 | 2 | 1 | 40 | 40 | NG
6451 | 1 | 0 | 32.0849 | 0 | 80 | 0 | 2 | 1 | 40 | 40 | NG
6452 | 1 | 0 | 24.0461 | 0 | 80 | 0 | 2 | 1 | 40 | 40 | NG
6453 | 1 | 0 | 113.0596 | 0 | 32 | 0 | 2 | 1 | 16 | 16 | PEL
6454 | 1 | 0 | 38.0497 | 0 | 32 | 0 | 2 | 1 | 16 | 16 | NG
6455 | 1 | 0 | 60.377 | 0 | 32 | 0 | 2 | 1 | 16 | 16 | NG
6456 | 1 | 0 | 41.6322 | 0 | 32 | 0 | 2 | 1 | 16 | 16 | NG
6457 | 1 | 0 | 15.7931 | 0 | 180 | 0 | 2 | 1 | 90 | 90 | NG
6458 | 1 | 0 | 38.1191 | 0 | 180 | 0 | 2 | 1 | 90 | 90 | NG
6459 | 1 | 0 | 18.9925 | 0 | 180 | 0 | 2 | 1 | 90 | 90 | NG
6460 | 1 | 0 | 31.6166 | 0 | 180 | 0 | 12 | 6 | 90 | 90 | COW
6461 | 1 | 0 | 29.2406 | 0 | 32 | 0 | 2 | 1 | 16 | 16 | NG
6462 | 1 | 0 | 126.4791 | 0 | 32 | 0 | 2 | 1 | 16 | 16 | PEL
6463 | 1 | 0 | 104.8247 | 0 | 29 | 0 | 2 | 1 | 14.5 | 14.5 | PEL
6464 | 1 | 0 | 38.8866 | 0 | 32 | 0 | 2 | 1 | 16 | 16 | NG
6465 | 1 | 0 | 114.686 | 0 | 32 | 0 | 2 | 1 | 16 | 16 | PEL
6466 | 1 | 0 | 33.2815 | 0 | 44 | 0 | 2 | 1 | 22 | 22 | NG
6467 | 1 | 0 | 42.5767 | 0 | 31 | 0 | 2 | 1 | 15.5 | 15.5 | NG
6468 | 1 | 0 | 108.0548 | 0 | 31 | 0 | 2 | 1 | 15.5 | 15.5 | PEL
6469 | 1 | 0 | 34.7331 | 0 | 38 | 0 | 2 | 1 | 19 | 19 | NG
6470 | 1 | 0 | 121.2783 | 0 | 38 | 0 | 2 | 1 | 19 | 19 | PEL
6471 | 1 | 0 | 37.2112 | 0 | 38 | 0 | 2 | 1 | 19 | 19 | NG
6472 | 1 | 0 | 37.4362 | 0 | 66 | 0 | 2 | 1 | 33 | 33 | NG
6473 | 1 | 0 | 25.1411 | 0 | 84 | 0 | 2 | 1 | 42 | 42 | NG
6474 | 1 | 0 | 21.3374 | 0 | 84 | 0 | 2 | 1 | 42 | 42 | NG
6475 | 1 | 0 | 121.2349 | 0 | 33 | 0 | 2 | 1 | 16.5 | 16.5 | PEL
6476 | 1 | 0 | 118.6155 | 0 | 81 | 0 | 2 | 1 | 40.5 | 40.5 | PEL
6477 | 1 | 0 | 26.1169 | 0 | 81 | 0 | 12 | 6 | 40.5 | 40.5 | COW
6478 | 1 | 0 | 28.6651 | 0 | 81 | 0 | 12 | 6 | 40.5 | 40.5 | COW
6479 | 1 | 0 | 53.9412 | 0 | 81 | 0 | 2 | 1 | 40.5 | 40.5 | NG
6480 | 1 | 0 | 17.7015 | 0 | 130 | 0 | 12 | 6 | 65 | 65 | COW
6481 | 1 | 0 | 37.8312 | 0 | 1332 | 282 | 12 | 6 | 666 | 666 | COW
6482 | 1 | 0 | 7.3758 | 0 | 1332 | 282 | 24 | 24 | 666 | 666 | NUC
6483 | 1 | 0 | 48.6374 | 0 | 285 | 150 | 2 | 1 | 142.5 | 142.5 | NG
6484 | 1 | 0 | 32.1333 | 0 | 595 | 225 | 12 | 6 | 297.5 | 297.5 | COW
6485 | 1 | 0 | 26.5942 | 0 | 443 | 127 | 2 | 1 | 221.5 | 221.5 | NG
6486 | 1 | 0 | 34.2656 | 0 | 443 | 127 | 12 | 6 | 221.5 | 221.5 | COW
6487 | 1 | 0 | 53.662 | 0 | 50 | 0 | 2 | 1 | 25 | 25 | NG
6488 | 1 | 0 | 35.6206 | 0 | 50 | 0 | 12 | 6 | 25 | 25 | COW
6489 | 1 | 0 | 36.9583 | 0 | 30 | 0 | 2 | 1 | 15 | 15 | NG
6490 | 1 | 0 | 26.8585 | 0 | 30 | 0 | 2 | 1 | 15 | 15 | NG
6491 | 1 | 0 | 33.8992 | 0 | 85 | 0 | 2 | 1 | 42.5 | 42.5 | NG
6492 | 1 | 0 | 49.8948 | 0 | 58 | 55 | 2 | 1 | 29 | 29 | NG
6493 | 1 | 0 | 20.3583 | 0 | 949.89 | 229.89 | 12 | 6 | 474.945 | 474.945 | COW
6494 | 1 | 0 | 28.2424 | 0 | 952.89 | 232.89 | 12 | 6 | 476.445 | 476.445 | COW
6495 | 1 | 0 | 17.7825 | 0 | 49 | 0 | 2 | 1 | 24.5 | 24.5 | NG
6496 | 1 | 0 | 105.7996 | 0 | 49 | 0 | 2 | 1 | 24.5 | 24.5 | PEL
6497 | 1 | 0 | 20.5142 | 0 | 49 | 0 | 2 | 1 | 24.5 | 24.5 | NG
6498 | 1 | 0 | 18.3412 | 0 | 156 | 0 | 2 | 1 | 78 | 78 | NG
6499 | 1 | 0 | 24.1501 | 0 | 99 | 0 | 2 | 1 | 49.5 | 49.5 | NG
6500 | 1 | 0 | 52.2714 | 0 | 99 | 0 | 2 | 1 | 49.5 | 49.5 | NG
6501 | 1 | 0 | 33.3556 | 0 | 985 | 275 | 2 | 1 | 492.5 | 492.5 | NG
6502 | 1 | 0 | 28.9078 | 0 | 985 | 275 | 12 | 6 | 492.5 | 492.5 | COW
6503 | 1 | 0 | 23.8075 | 0 | 985 | 275 | 12 | 6 | 492.5 | 492.5 | COW
6504 | 1 | 0 | 32.0455 | 0 | 985 | 275 | 12 | 6 | 492.5 | 492.5 | COW
6505 | 1 | 0 | 43.6943 | 0 | 185 | 72 | 2 | 1 | 92.5 | 92.5 | NG
6506 | 1 | 0 | 46.1925 | 0 | 185 | 72 | 2 | 1 | 92.5 | 92.5 | NG
6507 | 1 | 0 | 40.2663 | 0 | 185 | 72 | 2 | 1 | 92.5 | 92.5 | NG
6508 | 1 | 0 | 116.9643 | 0 | 64 | 0 | 2 | 1 | 32 | 32 | PEL
6509 | 1 | 0 | 43.2249 | 0 | 64 | 0 | 2 | 1 | 32 | 32 | NG
6510 | 1 | 0 | 61.1454 | 0 | 64 | 0 | 2 | 1 | 32 | 32 | NG
6511 | 1 | 0 | 15.2757 | 0 | 268 | 138 | 2 | 1 | 134 | 134 | NG
6512 | 1 | 0 | 41.0324 | 0 | 268 | 138 | 2 | 1 | 134 | 134 | NG
6513 | 1 | 0 | 31.4106 | 0 | 180 | 0 | 2 | 1 | 90 | 90 | NG
6514 | 1 | 0 | 52.0946 | 0 | 136 | 0 | 2 | 1 | 68 | 68 | NG
6515 | 1 | 0 | 32.7495 | 0 | 128 | 0 | 2 | 1 | 64 | 64 | NG

## Branch
From Bus | To Bus | X (pu) | Limit (MW)
4647 | 1 | 0.010482 | 2186
5244 | 1 | 0.025679 | 910
1682 | 2 | 0.010615 | 2441
1673 | 3 | 0.3094 | 91
2303 | 3 | 0.13328 | 215
700 | 4 | 0.10914 | 281
3939 | 4 | 0.12691 | 226
5046 | 4 | 0.097407 | 315
4413 | 5 | 0.11363 | 245
2779 | 6 | 0.020912 | 1398
2780 | 7 | 0.032099 | 884
2466 | 8 | 0.017462 | 540
470 | 9 | 0.14258 | 194
11 | 10 | 0.001235 | 24078
11 | 10 | 0.001235 | 24078
30 | 11 | 0.10099 | 284
2929 | 11 | 0.096173 | 294
2181 | 12 | 0.060721 | 487
4017 | 12 | 0.12114 | 242
4019 | 12 | 0.000442 | 60355
115 | 13 | 0.000125 | 737
2337 | 13 | 0.001877 | 2487
4577 | 13 | 0.003234 | 1841
116 | 13 | 0.000125 | 737
1225 | 14 | 0.1342 | 217
2874 | 14 | 0.052346 | 565
4595 | 14 | 0.045432 | 660
4955 | 14 | 0.15422 | 184
5230 | 14 | 0.11099 | 270
2874 | 14 | 0.052593 | 562
4595 | 14 | 0.044938 | 667
2906 | 15 | 0.10053 | 284
4124 | 15 | 0.21139 | 133
4455 | 15 | 0.26757 | 107
249 | 16 | 0.19148 | 149
337 | 16 | 0.28496 | 99
5834 | 17 | 0.061111 | 457
3727 | 18 | 0.019753 | 1194
5094 | 19 | 0.000504 | 52398
3727 | 20 | 0.004444 | 5369
1354 | 21 | 0.099012 | 282
1598 | 21 | 0.089136 | 313
1843 | 22 | 0.35147 | 81
5023 | 22 | 0.21046 | 132
1157 | 23 | 0.11716 | 234
2703 | 23 | 0.12094 | 233
3425 | 23 | 0.062484 | 445
144 | 24 | 0.16716 | 180
1282 | 24 | 0.12848 | 235
490 | 25 | 0.02963 | 1048
2093 | 25 | 0.04463 | 710
612 | 26 | 0.1458 | 199
1866 | 26 | 0.009753 | 2731
2602 | 26 | 0.1337 | 209
2922 | 26 | 0.12654 | 221
3339 | 26 | 0.12593 | 222
4632 | 26 | 0.13675 | 203
2922 | 26 | 0.12099 | 237
536 | 27 | 0.041067 | 446
2350 | 27 | 0.004369 | 558
2684 | 28 | 0.13192 | 216
3892 | 28 | 0.149 | 190
2887 | 29 | 0.13757 | 193
3321 | 29 | 0.088939 | 312
3321 | 29 | 0.080096 | 345
144 | 30 | 0.18778 | 161
1553 | 30 | 0.1337 | 212
4841 | 30 | 0.10605 | 281
150 | 31 | 0.03875 | 740
3162 | 31 | 0.000313 | 82782
3692 | 31 | 0.09423 | 295
4741 | 31 | 0.028219 | 1018
150 | 31 | 0.037541 | 767
3729 | 32 | 0.034089 | 902
366 | 34 | 0.002015 | 288
1017 | 33 | 0.033995 | 289
1158 | 33 | 0.019832 | 255
2580 | 34 | 0.03506 | 288
2704 | 34 | 0.032869 | 255
4746 | 33 | 0.008731 | 3441
4858 | 34 | 0.003121 | 9629
5671 | 33 | 0.016138 | 288
368 | 35 | 0.000907 | 1034
1109 | 35 | 0.006726 | 1786
2150 | 35 | 0.008012 | 2462
3135 | 35 | 0.00918 | 1644
367 | 36 | 0.000741 | 1095
2150 | 35 | 0.008019 | 2462
2150 | 36 | 0.013123 | 1433
5229 | 37 | 0.12069 | 229
5515 | 37 | 0.084404 | 328
730 | 38 | 0.006551 | 4462
1229 | 39 | 0.042222 | 697
5809 | 39 | 0.063086 | 446
1229 | 39 | 0.042222 | 697
2251 | 40 | 0.14259 | 198
4595 | 40 | 0.10901 | 266
430 | 41 | 0.000672 | 331
3953 | 41 | 8.9e-05 | 268
1484 | 42 | 0.020063 | 1461
2765 | 42 | 0.008818 | 3668
2724 | 43 | 0.006296 | 4689
3488 | 44 | 0.13701 | 203
4322 | 44 | 0.19451 | 142
5097 | 45 | 0.000741 | 38027
1085 | 46 | 0.13404 | 207
2194 | 46 | 0.090955 | 305
3305 | 46 | 0.12344 | 210
1085 | 47 | 0.11817 | 239
5363 | 48 | 0.057037 | 573
1223 | 49 | 0.1809 | 152
2345 | 49 | 0.18191 | 152
470 | 50 | 0.10454 | 275
1676 | 50 | 0.17143 | 166
3553 | 50 | 0.071554 | 412
4629 | 50 | 0.030234 | 896
3553 | 50 | 0.070648 | 417
4629 | 50 | 0.030108 | 900
1196 | 51 | 0.028622 | 455
1197 | 51 | 0.028583 | 455
166 | 52 | 0.032716 | 846
5489 | 52 | 0.036049 | 767
3349 | 53 | 0.021668 | 1285
2769 | 54 | 0.047654 | 600
373 | 55 | 0.000514 | 53862
2693 | 56 | 0.002153 | 452
3427 | 56 | 0.000869 | 481
5098 | 57 | 0.00252 | 11560
3390 | 58 | 0.00083 | 268
3565 | 58 | 0.000612 | 268
142 | 59 | 0.076342 | 370
1652 | 59 | 0.024691 | 1124
2476 | 60 | 0.17057 | 173
3525 | 60 | 0.15178 | 195
2228 | 61 | 0.048551 | 589
2634 | 61 | 0.14525 | 195
2048 | 62 | 0.057949 | 510
2950 | 62 | 0.02973 | 996
371 | 63 | 0.065911 | 434
3081 | 63 | 0.059209 | 485
145 | 64 | 0.011753 | 424
5108 | 64 | 0.011615 | 290
4607 | 65 | 0.033585 | 891
4607 | 65 | 0.033661 | 889
1546 | 66 | 0.22676 | 119
2292 | 66 | 0.40529 | 67
3249 | 66 | 0.16157 | 161
3030 | 67 | 0.014613 | 1862
2883 | 68 | 0.13983 | 191
4537 | 68 | 0.16125 | 176
5151 | 68 | 0.016629 | 1726
4610 | 69 | 0.20509 | 136
5099 | 70 | 8.8e-05 | 303410
2165 | 71 | 0.00252 | 11313
3145 | 71 | 0.088687 | 306
5100 | 71 | 0.016377 | 1625
3145 | 71 | 0.07483 | 363
3746 | 72 | 0.00077 | 379
3746 | 73 | 0.00077 | 379
5108 | 74 | 0.003437 | 290
5128 | 74 | 0.036879 | 522
145 | 74 | 0.003457 | 418
4964 | 75 | 0.046914 | 594
2084 | 75 | 0.014321 | 1945
3082 | 76 | 0.01118 | 304
3832 | 76 | 0.003121 | 270
2344 | 77 | 0.035525 | 775
240 | 78 | 0.008314 | 3471
4562 | 78 | 0.000302 | 90076
630 | 79 | 0.02187 | 1176
1871 | 79 | 0.014613 | 1899
2410 | 79 | 0.017057 | 1510
4077 | 79 | 0.001764 | 16079
630 | 79 | 0.02187 | 1176
4076 | 79 | 0.001562 | 18009
4078 | 81 | 0.000144 | 701
4078 | 80 | 0.000162 | 251
680 | 82 | 0.17309 | 159
803 | 82 | 0.068783 | 400
2073 | 82 | 0.20282 | 145
3485 | 83 | 0.001165 | 405
2129 | 84 | 0.11741 | 235
3802 | 84 | 0.024691 | 1130
5103 | 85 | 0.13159 | 212
2809 | 86 | 0.12889 | 220
3511 | 86 | 0.097037 | 286
3771 | 87 | 0.058705 | 455
4346 | 87 | 0.20416 | 143
3771 | 87 | 0.058624 | 456
1617 | 88 | 0.22474 | 125
1706 | 88 | 0.089695 | 314
3642 | 88 | 0.25573 | 111
5559 | 88 | 0.000504 | 52398
2496 | 89 | 0.087235 | 325
4226 | 89 | 0.08321 | 343
5104 | 90 | 0.001136 | 21404
3727 | 91 | 0.13086 | 183
653 | 92 | 0.15745 | 178
4056 | 92 | 0.10305 | 269
5729 | 92 | 0.052406 | 548
2137 | 93 | 0.020741 | 1195
3768 | 94 | 0.020741 | 1339
5844 | 94 | 0.054691 | 511
283 | 95 | 0.030864 | 896
1174 | 95 | 0.034444 | 802
5705 | 95 | 0.014198 | 1943
4110 | 96 | 0.040766 | 706
3001 | 97 | 0.11943 | 249
4176 | 97 | 0.16043 | 167
4445 | 97 | 0.05868 | 487
3001 | 97 | 0.11943 | 249
1252 | 98 | 0.000479 | 59599
3517 | 98 | 0.36344 | 79
4652 | 98 | 0.1776 | 158
2633 | 99 | 0.067523 | 422
2634 | 99 | 0.067599 | 422
552 | 100 | 0.057949 | 469
1194 | 100 | 0.11683 | 246
1195 | 100 | 0.11255 | 255
1904 | 101 | 0.082892 | 333
4449 | 101 | 0.09869 | 290
1479 | 102 | 0.005291 | 5495
1964 | 103 | 0.12043 | 244
2487 | 103 | 0.15949 | 178
4281 | 103 | 0.10428 | 284
1964 | 103 | 0.12043 | 244
1670 | 104 | 0.037926 | 492
5494 | 104 | 0.011654 | 492
263 | 105 | 0.009462 | 463
1559 | 105 | 0.006933 | 432
2095 | 105 | 0.028733 | 432
3539 | 105 | 0.010627 | 481
2208 | 106 | 0.025185 | 1225
2272 | 106 | 0.046914 | 676
3262 | 106 | 0.09642 | 309
5070 | 106 | 0.042469 | 735
3000 | 107 | 0.003536 | 506
3000 | 107 | 0.003536 | 506
3979 | 108 | 0.074691 | 383
3978 | 108 | 0.075802 | 377
633 | 109 | 0.11071 | 251
677 | 109 | 0.2256 | 125
765 | 109 | 0.088687 | 325
5203 | 109 | 0.08516 | 338
5207 | 109 | 0.068027 | 425
4740 | 109 | 0.15016 | 183
481 | 110 | 0.020385 | 1479
5405 | 110 | 0.048869 | 351
5509 | 110 | 0.016257 | 311
719 | 111 | 0.16326 | 170
4442 | 111 | 0.37339 | 74
1168 | 112 | 0.027715 | 1009
1656 | 112 | 0.028471 | 962
2296 | 112 | 0.14563 | 189
5314 | 112 | 0.051902 | 530
1169 | 112 | 0.025951 | 1071
1655 | 112 | 0.027211 | 1007
2296 | 112 | 0.14553 | 189
1654 | 112 | 0.027967 | 980
1033 | 113 | 0.003417 | 452
1076 | 113 | 0.007198 | 448
5264 | 113 | 0.002436 | 348
1033 | 113 | 0.003457 | 356
1076 | 113 | 0.007249 | 540
5263 | 113 | 0.002469 | 405
1076 | 113 | 0.007269 | 540
3521 | 114 | 0.1128 | 248
3994 | 114 | 0.079617 | 356
1244 | 117 | 0.24838 | 108
1247 | 117 | 0.3527 | 76
5409 | 117 | 0.14538 | 195
5531 | 117 | 0.039788 | 671
4964 | 118 | 0.006938 | 4034
1001 | 119 | 0.068279 | 421
4557 | 119 | 0.15042 | 183
1001 | 119 | 0.068279 | 421
2703 | 120 | 0.039305 | 710
5234 | 121 | 0.078685 | 360
5461 | 121 | 0.1812 | 154
5106 | 122 | 0.016377 | 1677
5106 | 123 | 0.016377 | 1677
5107 | 124 | 0.028518 | 982
1264 | 125 | 0.23104 | 124
1263 | 125 | 0.27589 | 108
4309 | 126 | 0.24591 | 111
5738 | 126 | 0.088435 | 309
179 | 127 | 0.001902 | 13220
2746 | 129 | 0.081381 | 354
4259 | 129 | 0.04258 | 610
5296 | 129 | 0.022424 | 1311
5742 | 128 | 0.030486 | 901
2746 | 128 | 0.088435 | 313
5295 | 128 | 0.02066 | 1419
2989 | 130 | 0.011694 | 467
3413 | 130 | 0.007131 | 413
4575 | 130 | 0.008593 | 541
4576 | 130 | 0.008593 | 541
4576 | 130 | 0.008533 | 541
788 | 131 | 0.000928 | 29203
1148 | 131 | 0.00159 | 464
4042 | 131 | 0.001711 | 385
4102 | 131 | 0.003358 | 385
2195 | 132 | 0.022716 | 1276
2734 | 132 | 0.071111 | 397
1709 | 133 | 0.009503 | 2646
1190 | 135 | 0.001047 | 452
1716 | 134 | 0.000474 | 452
3390 | 135 | 0.002232 | 452
1885 | 136 | 0.15247 | 185
4815 | 136 | 0.14686 | 192
626 | 137 | 0.10809 | 251
3048 | 137 | 0.15419 | 187
4527 | 138 | 0.10684 | 270
5185 | 138 | 0.020756 | 1408
3557 | 139 | 0.20663 | 136
4751 | 139 | 0.0839 | 338
3002 | 140 | 0.005118 | 389
3002 | 140 | 0.005235 | 419
856 | 141 | 0.01946 | 1579
185 | 142 | 0.036583 | 761
1652 | 142 | 0.048123 | 590
2218 | 142 | 0.061476 | 435
2219 | 142 | 0.066264 | 430
3891 | 142 | 0.19803 | 143
5725 | 142 | 0.05291 | 540
3891 | 142 | 0.18569 | 154
1674 | 143 | 0.00877 | 321
4133 | 143 | 0.04318 | 321
1553 | 144 | 0.18518 | 162
1560 | 144 | 0.001852 | 16510
3693 | 144 | 0.068148 | 465
5046 | 144 | 0.034691 | 915
5665 | 144 | 0.059753 | 572
1560 | 144 | 0.006173 | 4881
505 | 145 | 0.032454 | 487
701 | 145 | 0.042746 | 418
764 | 145 | 0.031249 | 327
1050 | 146 | 0.007652 | 2487
2721 | 146 | 0.021634 | 1470
3372 | 146 | 0.014301 | 2245
4602 | 146 | 0.015312 | 2077
1050 | 146 | 0.007576 | 2487
2721 | 146 | 0.021633 | 1470
3372 | 146 | 0.014287 | 2247
4603 | 146 | 0.015339 | 2074
4602 | 146 | 0.017874 | 1382
4981 | 147 | 0.01683 | 1696
480 | 148 | 0.01159 | 2466
4242 | 149 | 0.060124 | 464
1995 | 150 | 0.030486 | 942
4268 | 152 | 0.19073 | 146
4520 | 151 | 0.29453 | 94
4702 | 152 | 0.14563 | 198
156 | 151 | 0.000313 | 82782
3575 | 153 | 0.1159 | 240
5484 | 153 | 0.061476 | 454
5726 | 153 | 0.053414 | 520
5485 | 153 | 0.061728 | 452
1962 | 154 | 0.003477 | 254
5109 | 155 | 0.001688 | 16165
689 | 157 | 0.332 | 73
4745 | 158 | 0.003457 | 7261
5810 | 157 | 0.02321 | 1058
1727 | 159 | 0.11892 | 231
2764 | 159 | 0.053414 | 508
2839 | 159 | 0.20156 | 137
3692 | 159 | 0.05291 | 524
5073 | 161 | 0.004188 | 471
5073 | 160 | 0.004148 | 471
4623 | 162 | 0.06679 | 418
4669 | 162 | 0.041605 | 672
2223 | 164 | 0.003527 | 7864
2223 | 163 | 0.003527 | 7864
1410 | 167 | 0.095185 | 292
1590 | 167 | 0.061852 | 467
3618 | 167 | 0.11642 | 239
3785 | 166 | 0.033457 | 812
4179 | 166 | 0.010741 | 2576
4496 | 166 | 0.049136 | 560
5143 | 167 | 0.036173 | 763
5193 | 167 | 0.042593 | 655
5410 | 166 | 0.10617 | 261
3449 | 166 | 0.056914 | 485
5854 | 166 | 0.082839 | 336
3704 | 168 | 0.004405 | 541
5666 | 168 | 0.004602 | 304
3704 | 168 | 0.004444 | 440
5110 | 169 | 0.044198 | 632
2570 | 170 | 0.005679 | 5167
5590 | 170 | 0.018272 | 1501
1563 | 171 | 0.026296 | 1123
4621 | 171 | 0.10506 | 270
5801 | 171 | 0.027407 | 1032
1563 | 171 | 0.026173 | 1128
5678 | 172 | 0.013215 | 541
5679 | 172 | 0.013037 | 2348
5113 | 173 | 0.004074 | 8279
445 | 174 | 0.12161 | 258
5369 | 174 | 0.025062 | 1284
1944 | 174 | 0.052469 | 572
5153 | 175 | 0.056185 | 514
5168 | 175 | 0.008314 | 3471
4719 | 176 | 0.010267 | 2959
5122 | 176 | 0.007511 | 3941
180 | 177 | 0.000198 | 261
180 | 178 | 0.000198 | 261
916 | 179 | 0.002268 | 11544
1449 | 179 | 0.007055 | 3780
1493 | 179 | 0.015397 | 1634
3467 | 179 | 0.016377 | 1551
4937 | 179 | 0.01159 | 2172
4942 | 179 | 0.004537 | 5543
5674 | 179 | 0.011876 | 2118
917 | 179 | 0.002771 | 9717
1449 | 179 | 0.005842 | 4305
1449 | 179 | 0.007307 | 3667
4940 | 179 | 0.002268 | 11985
4941 | 179 | 0.001783 | 14102
994 | 180 | 0.000928 | 31961
1051 | 180 | 0.010904 | 352
1124 | 180 | 0.002015 | 428
1269 | 180 | 0.00156 | 426
2107 | 180 | 0.000178 | 169660
2966 | 180 | 0.012444 | 935
4386 | 180 | 0.002133 | 268
4947 | 180 | 0.000691 | 387
5038 | 180 | 0.005175 | 323
994 | 180 | 0.000928 | 31961
2966 | 180 | 0.012115 | 943
4944 | 180 | 0.000217 | 323
4943 | 180 | 0.000217 | 323
5114 | 181 | 0.064324 | 444
4411 | 182 | 0.001563 | 16578
5115 | 183 | 0.060469 | 488
1036 | 184 | 0.007897 | 3370
5388 | 185 | 0.024339 | 1163
5116 | 186 | 0.00716 | 3901
5406 | 187 | 0.018896 | 1466
2900 | 188 | 0.071303 | 425
2248 | 189 | 0.13908 | 210
5604 | 189 | 0.23313 | 125
5117 | 190 | 0.000988 | 23633
2750 | 191 | 0.049136 | 568
4838 | 191 | 0.061728 | 448
317 | 192 | 0.13857 | 201
5098 | 192 | 0.084782 | 331
4095 | 193 | 0.000948 | 348
2504 | 194 | 0.11917 | 240
2780 | 194 | 0.29985 | 97
5337 | 194 | 0.16604 | 176
3215 | 195 | 0.007675 | 3377
3215 | 196 | 0.008012 | 3235
321 | 197 | 0.21844 | 138
573 | 197 | 0.000504 | 53974
935 | 197 | 0.11809 | 248
321 | 197 | 0.22147 | 136
831 | 198 | 0.22903 | 125
1760 | 198 | 0.1232 | 230
5118 | 199 | 0.021852 | 1276
2455 | 200 | 0.007076 | 302
4560 | 200 | 0.011457 | 315
1381 | 201 | 0.009699 | 566
1487 | 201 | 0.009541 | 566
392 | 202 | 0.056941 | 476
1074 | 202 | 0.038549 | 685
834 | 203 | 0.029259 | 1051
1925 | 203 | 0.029877 | 1030
2069 | 203 | 0.08642 | 356
2719 | 203 | 0.047037 | 674
2992 | 203 | 0.051481 | 576
834 | 203 | 0.031605 | 973
1925 | 203 | 0.031852 | 968
1589 | 204 | 0.028227 | 440
2720 | 204 | 0.008 | 575
5696 | 204 | 0.02722 | 440
2721 | 205 | 0.001911 | 2487
5066 | 205 | 0.003323 | 2487
392 | 206 | 0.041068 | 655
1689 | 206 | 0.12447 | 221
5137 | 206 | 0.091207 | 315
563 | 207 | 0.039808 | 694
563 | 207 | 0.039808 | 694
5587 | 208 | 0.031173 | 905
5852 | 208 | 0.06716 | 431
3930 | 209 | 0.018141 | 1574
1797 | 211 | 0.020912 | 1390
4839 | 210 | 0.020408 | 1368
1797 | 211 | 0.020912 | 1390
3874 | 212 | 0.002252 | 406
3874 | 213 | 0.002252 | 406
525 | 214 | 0.001358 | 19602
1182 | 214 | 0.11173 | 253
1420 | 214 | 0.22765 | 123
1738 | 214 | 0.06642 | 428
1885 | 214 | 0.11605 | 244
4071 | 214 | 0.18444 | 155
4915 | 214 | 0.17753 | 161
352 | 215 | 0.030696 | 541
1136 | 215 | 0.04478 | 405
2892 | 215 | 0.078321 | 362
4625 | 215 | 0.048691 | 354
1990 | 216 | 0.31141 | 89
5420 | 216 | 0.17611 | 150
1518 | 217 | 0.15272 | 182
1582 | 217 | 0.10161 | 275
2769 | 218 | 0.001235 | 23039
5121 | 219 | 0.037778 | 739
5119 | 220 | 0.028612 | 933
255 | 221 | 0.25876 | 108
2045 | 221 | 0.29416 | 89
4400 | 221 | 0.16326 | 171
1600 | 222 | 0.059338 | 409
2945 | 222 | 0.056632 | 262
2314 | 223 | 0.039808 | 718
4154 | 223 | 0.30134 | 95
2314 | 223 | 0.055883 | 494
5122 | 224 | 0.001156 | 24440
3833 | 226 | 0.001679 | 17970
3833 | 225 | 0.001679 | 17970
1550 | 228 | 0.16654 | 165
1550 | 227 | 0.1744 | 159
422 | 229 | 0.064399 | 460
3141 | 229 | 0.29854 | 90
4565 | 229 | 0.031864 | 838
422 | 229 | 0.064248 | 461
2490 | 230 | 0.000573 | 48541
520 | 231 | 0.13444 | 208
1869 | 232 | 0.039012 | 772
4887 | 232 | 0.066543 | 453
3670 | 234 | 0.029012 | 1054
3671 | 235 | 0.004836 | 432
504 | 236 | 0.010247 | 2910
1016 | 237 | 0.10708 | 258
3945 | 237 | 0.015117 | 1814
2697 | 238 | 0.095802 | 292
5017 | 238 | 0.10872 | 257
2381 | 239 | 0.15168 | 172
4610 | 239 | 0.24011 | 120
5447 | 239 | 0.017133 | 1618
5739 | 239 | 0.19778 | 146
360 | 240 | 0.11164 | 254
4561 | 240 | 0.023029 | 1304
697 | 241 | 0.029012 | 998
4453 | 241 | 0.060074 | 477
5498 | 241 | 0.048111 | 605
1689 | 242 | 0.16024 | 174
5692 | 242 | 0.14638 | 191
3155 | 243 | 0.16049 | 178
3356 | 243 | 0.17032 | 167
1928 | 244 | 0.094691 | 298
2355 | 244 | 0.085321 | 330
5124 | 245 | 0.16478 | 174
282 | 246 | 0.009826 | 2780
479 | 246 | 0.11237 | 257
756 | 246 | 0.011161 | 2322
2451 | 246 | 0.19557 | 133
4733 | 246 | 0.039557 | 722
3579 | 247 | 0.008553 | 346
3167 | 248 | 0.000731 | 385
2115 | 249 | 0.23507 | 126
3568 | 249 | 0.11602 | 247
1272 | 250 | 0.22877 | 125
1627 | 250 | 0.16973 | 158
2263 | 250 | 0.31217 | 92
2946 | 251 | 0.009929 | 2626
4013 | 252 | 0.07037 | 395
5116 | 252 | 0.026049 | 1070
3517 | 253 | 0.019703 | 1500
3517 | 253 | 0.022424 | 1324
1118 | 254 | 0.17138 | 166
3823 | 254 | 0.11136 | 255
4642 | 254 | 0.013102 | 2181
559 | 255 | 0.30527 | 85
1687 | 255 | 0.17108 | 163
4169 | 256 | 0.080247 | 344
4558 | 256 | 0.16241 | 175
4560 | 257 | 0.012616 | 302
1114 | 258 | 0.015185 | 1871
768 | 259 | 0.15795 | 169
1460 | 259 | 0.002494 | 11497
4985 | 260 | 0.029736 | 303
5805 | 260 | 0.03043 | 380
5125 | 261 | 0.078861 | 347
1381 | 263 | 0.014736 | 565
1629 | 262 | 0.003838 | 507
2797 | 262 | 0.020306 | 566
4849 | 263 | 0.015526 | 549
5417 | 262 | 0.008968 | 566
1628 | 262 | 0.003911 | 415
2206 | 262 | 0.012701 | 501
1946 | 264 | 0.006717 | 1725
2798 | 264 | 0.007098 | 1916
5074 | 264 | 0.004631 | 2275
2798 | 264 | 0.006201 | 2487
5067 | 264 | 0.019298 | 1648
733 | 265 | 0.003375 | 7450
744 | 266 | 0.001106 | 461
1278 | 267 | 0.00193 | 407
1377 | 267 | 0.000909 | 428
3528 | 267 | 0.00356 | 416
3881 | 266 | 0.001264 | 416
1906 | 268 | 0.12119 | 235
2680 | 268 | 0.15621 | 181
549 | 269 | 0.2449 | 115
5288 | 269 | 0.17589 | 160
2989 | 271 | 0.001383 | 420
2989 | 270 | 0.001402 | 420
1414 | 272 | 0.091711 | 300
1701 | 272 | 0.047367 | 579
4450 | 272 | 0.009272 | 2987
4842 | 272 | 0.018392 | 1519
5255 | 272 | 0.044092 | 622
5802 | 272 | 0.084703 | 306
4450 | 272 | 0.008869 | 3057
1326 | 273 | 0.008691 | 525
2989 | 273 | 0.004662 | 541
1944 | 274 | 0.058889 | 538
1944 | 274 | 0.058765 | 540
278 | 275 | 0.000415 | 434
1057 | 276 | 0.000104 | 1086
1520 | 276 | 0.004584 | 2357
2458 | 276 | 0.009179 | 2487
1520 | 276 | 0.004584 | 2357
2458 | 276 | 0.009245 | 2487
1061 | 276 | 0.000104 | 1382
1060 | 276 | 0.000104 | 1382
745 | 277 | 0.026667 | 1043
986 | 277 | 0.11432 | 239
1059 | 277 | 0.049383 | 560
746 | 277 | 0.026667 | 1045
1058 | 277 | 0.052469 | 528
1519 | 278 | 0.017333 | 418
3704 | 278 | 0.062617 | 471
2987 | 279 | 0.069287 | 401
2468 | 280 | 0.085247 | 333
4955 | 280 | 0.1302 | 217
5085 | 280 | 0.13383 | 213
2468 | 280 | 0.026148 | 1126
1263 | 281 | 0.39607 | 73
5722 | 283 | 0.001728 | 16188
448 | 284 | 0.03351 | 866
2670 | 284 | 0.000907 | 32529
3645 | 284 | 0.026707 | 1079
5127 | 285 | 9.9e-05 | 405
5126 | 286 | 9.9e-05 | 306461
965 | 287 | 0.064074 | 432
2323 | 288 | 0.000123 | 240340
2912 | 288 | 0.013704 | 1943
4634 | 288 | 0.075432 | 378
5436 | 288 | 0.000123 | 240340
2626 | 289 | 0.002588 | 388
2796 | 290 | 0.006741 | 4503
2172 | 291 | 0.25901 | 110
2631 | 291 | 0.11084 | 241
3155 | 291 | 0.14689 | 195
5205 | 291 | 0.19098 | 155
292 | 293 | 0.007048 | 3677
480 | 293 | 0.11791 | 238
1569 | 293 | 0.04772 | 572
1244 | 294 | 0.020515 | 1302
5128 | 295 | 0.000198 | 566
1304 | 296 | 0.21693 | 131
1756 | 297 | 0.008062 | 3394
4323 | 298 | 0.069791 | 394
2166 | 299 | 0.003827 | 8155
2167 | 300 | 0.00077 | 272
5129 | 301 | 0.001764 | 15385
1345 | 302 | 0.028219 | 1020
1345 | 302 | 0.024036 | 1200
197 | 303 | 0.12043 | 242
4594 | 303 | 0.19526 | 147
5747 | 303 | 0.15666 | 187
197 | 303 | 0.12043 | 242
4594 | 303 | 0.19529 | 147
4836 | 304 | 0.16352 | 176
5411 | 304 | 0.090703 | 305
695 | 305 | 0.16839 | 154
4689 | 305 | 0.13454 | 202
3897 | 306 | 0.24397 | 117
2483 | 307 | 0.14025 | 198
4938 | 307 | 0.070124 | 395
1310 | 308 | 0.052003 | 535
4582 | 308 | 0.034114 | 829
1638 | 310 | 0.010078 | 2898
1638 | 309 | 0.012094 | 2147
5623 | 311 | 0.007901 | 3363
3152 | 312 | 0.001235 | 24326
2642 | 313 | 0.011111 | 2640
5162 | 313 | 0.061476 | 461
5161 | 313 | 0.053918 | 557
659 | 314 | 0.007842 | 296
3031 | 314 | 0.014979 | 401
1036 | 315 | 0.057778 | 481
5131 | 315 | 0.001852 | 15203
2289 | 316 | 0.086672 | 341
5288 | 316 | 0.00252 | 11835
5290 | 316 | 0.006551 | 4334
2289 | 316 | 0.08642 | 342
3297 | 317 | 0.19514 | 144
3275 | 318 | 0.004732 | 5314
5132 | 319 | 0.001285 | 22178
1258 | 320 | 0.061728 | 497
1657 | 320 | 0.051111 | 576
835 | 321 | 0.015886 | 1681
2311 | 321 | 0.14646 | 202
3127 | 321 | 0.060166 | 500
3147 | 321 | 0.14538 | 203
4571 | 321 | 0.11817 | 244
2311 | 321 | 0.14724 | 201
3127 | 321 | 0.060393 | 498
3147 | 321 | 0.13026 | 231
3127 | 321 | 0.076216 | 386
4150 | 322 | 0.002588 | 11556
4151 | 322 | 0.002588 | 11556
1936 | 323 | 0.014855 | 1717
1936 | 323 | 0.013899 | 1711
2312 | 324 | 0.009574 | 2963
1682 | 324 | 0.010834 | 2641
522 | 325 | 0.073369 | 378
521 | 325 | 0.073243 | 379
1845 | 326 | 0.042623 | 627
2610 | 326 | 0.11237 | 254
2925 | 326 | 0.13353 | 206
4117 | 326 | 0.035122 | 851
5377 | 326 | 0.099017 | 286
4117 | 326 | 0.035021 | 854
1796 | 327 | 0.020286 | 420
3086 | 327 | 0.01603 | 440
1795 | 328 | 0.10003 | 288
1795 | 328 | 0.15369 | 189
2272 | 329 | 0.009877 | 3207
2272 | 329 | 0.006049 | 4803
4397 | 330 | 0.049635 | 571
4656 | 330 | 0.00126 | 23670
4749 | 330 | 0.075082 | 378
4672 | 331 | 0.001385 | 378
4863 | 331 | 0.012642 | 440
4863 | 331 | 0.012502 | 502
1368 | 332 | 0.099269 | 277
3684 | 332 | 0.19577 | 141
1011 | 333 | 0.024489 | 1190
1615 | 333 | 0.083956 | 344
2549 | 333 | 0.058489 | 501
4768 | 333 | 0.028133 | 1031
5267 | 334 | 0.14361 | 194
1138 | 335 | 0.00252 | 10879
2824 | 336 | 0.075082 | 379
4928 | 336 | 0.032502 | 871
2504 | 337 | 0.25775 | 111
2646 | 337 | 0.32922 | 83
1700 | 338 | 0.089695 | 311
1864 | 338 | 0.098344 | 272
3297 | 339 | 0.2837 | 100
3501 | 339 | 0.12628 | 232
5804 | 339 | 0.22877 | 124
3063 | 340 | 0.14975 | 187
3385 | 341 | 0.18093 | 158
3238 | 342 | 0.11539 | 248
3888 | 342 | 0.17329 | 171
5408 | 342 | 0.080625 | 371
5134 | 343 | 0.00401 | 471
1865 | 344 | 0.1232 | 219
4526 | 344 | 0.33182 | 83
5300 | 344 | 0.21416 | 122
676 | 345 | 0.11444 | 245
1731 | 345 | 0.15099 | 185
1283 | 346 | 0.032395 | 903
5457 | 346 | 0.025778 | 1123
4926 | 347 | 0.16427 | 169
444 | 348 | 0.046914 | 616
3382 | 348 | 0.071852 | 394
3318 | 349 | 0.006648 | 2487
3372 | 349 | 0.008345 | 2487
3774 | 350 | 0.015699 | 2026
3907 | 350 | 0.010623 | 2487
4602 | 349 | 0.019446 | 1636
4835 | 350 | 0.003975 | 2487
3319 | 349 | 0.006641 | 2487
3372 | 350 | 0.008338 | 2487
3774 | 349 | 0.015568 | 2043
3907 | 349 | 0.010623 | 2487
4603 | 350 | 0.019467 | 1634
4835 | 349 | 0.003982 | 2487
3320 | 350 | 0.0066 | 2487
3317 | 350 | 0.006593 | 2487
4027 | 351 | 0.012049 | 439
558 | 352 | 0.023269 | 575
885 | 353 | 0.10456 | 262
2695 | 353 | 0.008344 | 3014
5849 | 353 | 0.063996 | 430
5136 | 354 | 0.00252 | 11206
1359 | 355 | 0.11237 | 248
358 | 356 | 0.010078 | 2802
1355 | 357 | 0.21008 | 128
3151 | 357 | 0.11952 | 224
3878 | 357 | 0.16125 | 184
2300 | 358 | 0.17662 | 160
3030 | 358 | 0.13379 | 212
5139 | 358 | 0.005014 | 5527
5618 | 358 | 0.016881 | 1680
1689 | 359 | 0.06324 | 426
4023 | 360 | 0.11373 | 260
4561 | 360 | 0.024691 | 1216
4929 | 360 | 0.042832 | 661
5157 | 360 | 0.053641 | 561
2447 | 361 | 0.06712 | 452
2448 | 362 | 0.040849 | 398
490 | 363 | 0.035062 | 860
5113 | 363 | 0.009877 | 3419
5112 | 363 | 0.009753 | 3460
4399 | 364 | 0.000198 | 155535
4741 | 365 | 0.002039 | 12708
2139 | 366 | 0.0128 | 357
864 | 369 | 0.000198 | 155535
3390 | 369 | 0.000988 | 288
865 | 370 | 0.000198 | 386
3011 | 371 | 0.068808 | 416
3081 | 371 | 0.061199 | 488
1903 | 372 | 0.016492 | 434
2176 | 372 | 0.003563 | 370
2762 | 372 | 0.023682 | 507
3764 | 372 | 0.018108 | 383
2175 | 372 | 0.003563 | 370
3390 | 373 | 0.000928 | 331
3551 | 374 | 0.21265 | 130
3664 | 374 | 0.21164 | 130
1174 | 375 | 0.15099 | 185
1780 | 375 | 0.10852 | 258
2582 | 375 | 0.094568 | 295
2100 | 376 | 0.13706 | 203
2104 | 376 | 0.18644 | 157
2104 | 376 | 0.18846 | 155
652 | 377 | 0.098262 | 279
2329 | 377 | 0.13681 | 201
2773 | 377 | 0.12724 | 225
401 | 378 | 0.18796 | 148
1257 | 378 | 0.10603 | 245
1537 | 378 | 0.45553 | 61
1909 | 378 | 0.21189 | 130
4092 | 378 | 0.33081 | 84
4901 | 378 | 0.2061 | 134
5020 | 378 | 0.09675 | 289
4901 | 378 | 0.2003 | 141
5020 | 378 | 0.09675 | 289
469 | 379 | 0.009936 | 307
3101 | 379 | 0.028918 | 389
3942 | 379 | 0.024691 | 584
4093 | 379 | 0.032533 | 344
5002 | 379 | 0.036998 | 428
5159 | 379 | 0.009896 | 428
1938 | 380 | 0.029238 | 1087
2075 | 380 | 0.01491 | 1579
2771 | 380 | 0.028151 | 1128
3943 | 380 | 0.00946 | 1382
2074 | 380 | 0.01617 | 1579
2771 | 380 | 0.028165 | 1127
4292 | 380 | 0.016073 | 1979
4012 | 381 | 0.08321 | 339
5280 | 381 | 0.041975 | 673
2430 | 382 | 0.26203 | 109
3697 | 382 | 0.19229 | 147
5425 | 382 | 0.036785 | 771
942 | 383 | 0.15238 | 199
3799 | 383 | 0.22268 | 129
942 | 383 | 0.15223 | 199
3799 | 383 | 0.22268 | 129
2441 | 384 | 0.16402 | 167
5233 | 384 | 0.14336 | 200
5761 | 384 | 0.17691 | 151
2930 | 385 | 0.23003 | 124
5778 | 385 | 0.089947 | 354
3031 | 386 | 0.002315 | 13045
1596 | 387 | 0.07679 | 385
2944 | 387 | 0.057852 | 510
2712 | 388 | 0.043457 | 716
3538 | 388 | 0.1037 | 296
1405 | 389 | 0.004283 | 6238
1882 | 389 | 0.026405 | 1061
3854 | 389 | 0.087679 | 333
4689 | 389 | 0.21068 | 133
1404 | 389 | 0.003909 | 6629
4598 | 390 | 0.13857 | 199
5730 | 390 | 0.038045 | 723
1725 | 391 | 0.072058 | 387
1823 | 391 | 0.24767 | 116
2330 | 391 | 0.14865 | 190
2471 | 391 | 0.33051 | 83
3940 | 391 | 0.08642 | 331
5608 | 392 | 0.077097 | 373
1913 | 393 | 0.1049 | 255
395 | 394 | 0.002268 | 12255
1792 | 395 | 0.015369 | 1953
4567 | 395 | 0.007323 | 3645
1792 | 395 | 0.015369 | 1958
3871 | 396 | 0.081355 | 368
4088 | 396 | 0.085462 | 350
2399 | 397 | 0.18493 | 158
3850 | 397 | 0.22726 | 129
5196 | 398 | 0.013827 | 2000
854 | 399 | 0.00252 | 11835
2243 | 400 | 0.15352 | 187
2790 | 400 | 0.18443 | 154
2306 | 402 | 0.16333 | 169
2814 | 402 | 0.1916 | 145
2774 | 403 | 0.055682 | 501
5174 | 403 | 0.14235 | 187
2298 | 404 | 0.067775 | 417
3293 | 404 | 0.015369 | 1859
1084 | 405 | 0.037052 | 700
1025 | 406 | 0.045679 | 614
1867 | 406 | 0.019309 | 1473
4013 | 406 | 0.035803 | 794
2362 | 407 | 0.022012 | 1257
2457 | 407 | 0.041235 | 687
2818 | 408 | 0.23371 | 123
3927 | 409 | 0.10078 | 258
487 | 410 | 0.035062 | 795
1063 | 410 | 0.012963 | 2155
1870 | 411 | 0.098765 | 293
3197 | 411 | 0.085111 | 340
1637 | 412 | 0.069035 | 428
2048 | 412 | 0.18493 | 153
3240 | 412 | 0.11529 | 257
4080 | 412 | 0.15782 | 181
1146 | 413 | 0.18065 | 154
1146 | 413 | 0.17863 | 157
4193 | 414 | 0.15042 | 188
5144 | 414 | 0.000454 | 60637
1247 | 415 | 0.18166 | 157
3672 | 415 | 0.17309 | 164
4446 | 415 | 0.003275 | 8876
545 | 416 | 0.000909 | 405
862 | 417 | 0.2129 | 137
3678 | 417 | 0.26354 | 111
4128 | 417 | 0.23996 | 120
3741 | 418 | 0.00252 | 11313
4314 | 419 | 0.20912 | 136
5147 | 419 | 0.03477 | 817
5145 | 419 | 0.023432 | 1282
5145 | 420 | 0.010834 | 2632
3554 | 421 | 0.003023 | 8736
1483 | 422 | 0.17322 | 172
1483 | 422 | 0.17329 | 172
855 | 423 | 0.015694 | 413
2781 | 423 | 0.044761 | 413
1567 | 424 | 0.13908 | 206
3411 | 424 | 0.14084 | 203
4021 | 424 | 0.050643 | 564
4533 | 424 | 0.18871 | 151
1567 | 424 | 0.14059 | 204
4021 | 424 | 0.048375 | 591
4021 | 424 | 0.048375 | 591
2762 | 425 | 0.021728 | 831
5708 | 425 | 0.017205 | 935
5146 | 426 | 0.003072 | 8185
1156 | 427 | 0.018645 | 1447
4682 | 428 | 0.022928 | 1211
3873 | 429 | 0.015873 | 1739
5211 | 429 | 0.006299 | 4352
3873 | 429 | 0.016125 | 1724
1666 | 429 | 0.038593 | 672
1052 | 430 | 0.001363 | 331
1270 | 430 | 0.001422 | 339
3297 | 431 | 0.17685 | 165
3207 | 432 | 0.3875 | 74
4008 | 432 | 0.32149 | 89
884 | 433 | 0.004535 | 5888
1450 | 434 | 0.10821 | 261
5476 | 434 | 0.060217 | 469
987 | 435 | 0.072222 | 391
2846 | 435 | 0.087901 | 326
3063 | 435 | 0.098518 | 288
5274 | 435 | 0.042716 | 665
3063 | 435 | 0.095062 | 299
3987 | 436 | 0.1683 | 159
5704 | 436 | 0.19602 | 147
2551 | 437 | 0.021668 | 1320
2984 | 438 | 0.095912 | 263
1673 | 439 | 0.059587 | 474
2219 | 439 | 0.060228 | 444
5011 | 439 | 0.081885 | 347
5150 | 440 | 0.001109 | 25776
5148 | 441 | 0.025951 | 1109
2758 | 442 | 0.067775 | 421
4216 | 442 | 0.064752 | 440
1558 | 443 | 0.059136 | 528
1651 | 445 | 0.015679 | 2031
2032 | 443 | 0.035062 | 891
4875 | 445 | 0.01037 | 2793
5339 | 443 | 0.019259 | 1672
1651 | 445 | 0.015679 | 2031
2032 | 444 | 0.034815 | 897
4875 | 445 | 0.010494 | 2767
4849 | 446 | 0.011951 | 432
5152 | 446 | 0.005333 | 432
3594 | 447 | 0.020408 | 1346
1234 | 448 | 0.17234 | 175
2907 | 448 | 0.065004 | 456
3983 | 448 | 0.043419 | 615
2907 | 448 | 0.038549 | 741
1344 | 449 | 0.010015 | 540
1435 | 449 | 0.021146 | 540
4804 | 449 | 0.010765 | 540
5605 | 449 | 0.017201 | 540
500 | 449 | 0.001442 | 545
4804 | 449 | 0.010726 | 535
499 | 449 | 0.001086 | 545
2246 | 450 | 0.009453 | 2487
2763 | 450 | 0.03536 | 899
4913 | 450 | 0.008054 | 2487
2246 | 450 | 0.009384 | 2487
4914 | 450 | 0.008061 | 2487
501 | 450 | 0.000374 | 921
5156 | 451 | 0.00252 | 11560
462 | 452 | 0.28975 | 96
2339 | 452 | 0.16881 | 166
2699 | 452 | 0.12472 | 222
3713 | 452 | 0.15293 | 181
2339 | 452 | 0.16931 | 165
3440 | 452 | 0.025195 | 1110
3546 | 453 | 0.069551 | 391
3665 | 453 | 0.070361 | 412
5157 | 454 | 0.017385 | 1645
4066 | 456 | 0.006296 | 4777
4066 | 455 | 0.00642 | 4695
4245 | 457 | 0.004535 | 6068
3000 | 458 | 0.010469 | 461
3620 | 458 | 0.010173 | 482
4678 | 459 | 0.00657 | 1633
4678 | 459 | 0.006572 | 1633
3174 | 460 | 0.020282 | 1465
4021 | 461 | 0.13825 | 207
5483 | 462 | 0.14084 | 197
5158 | 463 | 0.008025 | 3473
2712 | 465 | 0.006061 | 4634
5160 | 466 | 0.00252 | 11716
2185 | 467 | 0.005039 | 5279
3481 | 467 | 0.041517 | 606
3561 | 468 | 0.028219 | 945
2185 | 467 | 0.005291 | 5207
3480 | 467 | 0.041664 | 604
3561 | 468 | 0.028219 | 945
2185 | 467 | 0.005039 | 5279
2987 | 470 | 0.17866 | 152
977 | 471 | 0.14805 | 184
3345 | 471 | 0.05291 | 528
3744 | 471 | 0.020515 | 1264
2721 | 473 | 0.0001 | 1974
2721 | 472 | 0.0001 | 1974
4297 | 474 | 0.033383 | 851
4298 | 474 | 0.033383 | 851
2174 | 475 | 0.088435 | 319
3875 | 475 | 0.072058 | 395
5576 | 476 | 0.070547 | 402
3763 | 477 | 0.03351 | 883
3763 | 477 | 0.03351 | 883
4045 | 478 | 0.16346 | 154
647 | 479 | 0.027463 | 1032
1835 | 479 | 0.036029 | 788
3578 | 479 | 0.00126 | 22978
976 | 480 | 0.000797 | 32501
1568 | 480 | 0.02197 | 1180
2148 | 480 | 0.19728 | 140
2168 | 480 | 0.01285 | 2140
3156 | 480 | 0.01285 | 2216
1569 | 480 | 0.040539 | 683
2169 | 480 | 0.01285 | 2140
2170 | 480 | 0.013102 | 2196
2149 | 481 | 0.015328 | 288
2014 | 482 | 0.12447 | 229
2509 | 483 | 0.029226 | 1010
5443 | 483 | 0.01285 | 2109
5599 | 483 | 0.004283 | 6697
5604 | 483 | 0.003779 | 7777
965 | 484 | 0.045062 | 641
4174 | 484 | 0.04321 | 668
3545 | 485 | 0.34946 | 81
5161 | 486 | 0.025447 | 1112
1030 | 487 | 0.12543 | 223
1063 | 487 | 0.062346 | 448
658 | 488 | 0.027715 | 1016
3639 | 488 | 0.053666 | 535
2263 | 489 | 0.097758 | 293
2618 | 489 | 0.13505 | 212
2203 | 490 | 0.070494 | 441
5163 | 491 | 9.7e-05 | 473
3571 | 492 | 0.059461 | 448
5086 | 492 | 0.15268 | 174
594 | 493 | 0.000198 | 288
595 | 494 | 0.000145 | 1382
595 | 495 | 0.000159 | 1382
595 | 496 | 0.000166 | 1737
595 | 497 | 0.00018 | 1382
2158 | 498 | 0.00252 | 11206
2457 | 502 | 0.085185 | 342
2562 | 502 | 0.097901 | 286
5201 | 502 | 0.23963 | 121
3979 | 503 | 0.074815 | 395
3978 | 503 | 0.074074 | 399
741 | 504 | 0.11642 | 257
1282 | 504 | 0.1042 | 289
1817 | 504 | 0.026049 | 1243
5123 | 504 | 0.001235 | 27851
5363 | 504 | 0.026049 | 1243
2667 | 506 | 0.066264 | 426
4342 | 506 | 0.02973 | 948
5164 | 507 | 0.025679 | 1077
5165 | 507 | 0.025926 | 1066
3982 | 508 | 0.086634 | 300
1564 | 509 | 0.12111 | 247
5230 | 509 | 0.091235 | 328
5620 | 510 | 0.000313 | 82782
5621 | 510 | 0.000313 | 82782
3000 | 511 | 0.002177 | 405
3093 | 512 | 0.000741 | 34920
2578 | 513 | 0.049685 | 573
2968 | 514 | 0.014247 | 2232
3153 | 514 | 0.006489 | 2487
3236 | 514 | 0.000152 | 2487
2969 | 514 | 0.01462 | 2175
3154 | 514 | 0.006489 | 2487
3237 | 514 | 0.000104 | 2487
1082 | 515 | 0.061111 | 455
2587 | 515 | 0.065802 | 423
1195 | 516 | 0.18229 | 143
5456 | 517 | 0.032502 | 880
2267 | 518 | 0.072058 | 373
3213 | 518 | 0.069539 | 385
565 | 519 | 0.19929 | 143
4198 | 520 | 0.11321 | 245
4310 | 520 | 0.14086 | 197
1407 | 521 | 0.10204 | 286
2890 | 521 | 0.084908 | 340
2926 | 522 | 0.048702 | 590
3673 | 521 | 0.022726 | 1260
3838 | 522 | 0.11791 | 237
4266 | 521 | 0.11363 | 242
5658 | 522 | 0.018392 | 1557
2926 | 521 | 0.056009 | 512
1346 | 523 | 0.00964 | 399
1408 | 523 | 0.008415 | 502
2880 | 523 | 0.012188 | 292
2891 | 523 | 0.007064 | 433
4466 | 523 | 0.016711 | 433
5442 | 523 | 0.014933 | 384
1346 | 523 | 0.009659 | 399
959 | 524 | 0.005472 | 1429
2917 | 524 | 0.004737 | 1711
1132 | 526 | 0.086924 | 308
1922 | 526 | 0.10784 | 257
2957 | 526 | 0.095087 | 291
3036 | 526 | 0.031746 | 872
3316 | 526 | 0.032502 | 824
4248 | 526 | 0.19274 | 144
4693 | 526 | 0.035072 | 788
4769 | 526 | 0.14764 | 187
5556 | 526 | 0.033207 | 832
5700 | 526 | 0.23381 | 122
4692 | 526 | 0.035777 | 790
1283 | 527 | 0.003714 | 482
1446 | 527 | 0.020148 | 369
4599 | 527 | 0.034884 | 374
4705 | 527 | 0.004286 | 482
1283 | 527 | 0.003714 | 482
3537 | 527 | 0.005353 | 5617
4705 | 527 | 0.004543 | 482
529 | 528 | 0.007962 | 3553
1355 | 528 | 0.094533 | 316
1843 | 528 | 0.10121 | 296
1085 | 530 | 0.008818 | 3109
532 | 531 | 0.000252 | 113138
1397 | 531 | 0.025176 | 999
1397 | 531 | 0.02064 | 1219
3880 | 534 | 0.01683 | 1527
3880 | 533 | 0.016528 | 1549
668 | 535 | 0.029938 | 952
1356 | 535 | 0.023296 | 1189
2879 | 535 | 0.000741 | 39543
3459 | 535 | 0.047778 | 584
5682 | 535 | 0.02963 | 940
5683 | 535 | 0.008889 | 2989
668 | 535 | 0.029333 | 966
3459 | 535 | 0.040617 | 712
5539 | 535 | 0.025062 | 1153
3259 | 536 | 0.027872 | 485
4774 | 536 | 0.022183 | 471
4774 | 536 | 0.022183 | 541
651 | 537 | 0.095617 | 292
1321 | 537 | 0.081728 | 339
1357 | 537 | 0.12123 | 227
1194 | 538 | 0.092719 | 299
5386 | 538 | 0.16125 | 171
1135 | 539 | 0.14432 | 194
2101 | 540 | 0.081605 | 351
1345 | 541 | 0.014854 | 1745
1346 | 542 | 0.00081 | 434
1346 | 543 | 0.000988 | 271
2091 | 544 | 0.05358 | 530
2683 | 544 | 0.057778 | 502
2986 | 544 | 0.004074 | 7234
5776 | 544 | 0.016049 | 1798
2892 | 545 | 0.02242 | 471
5678 | 545 | 0.022933 | 540
1685 | 546 | 0.11111 | 247
5169 | 546 | 0.13132 | 209
5578 | 547 | 0.081129 | 352
5599 | 547 | 0.086924 | 329
2598 | 548 | 0.15369 | 184
5133 | 548 | 0.24155 | 117
3071 | 549 | 0.005039 | 5697
3200 | 550 | 0.11262 | 246
1543 | 551 | 0.032716 | 868
2734 | 551 | 0.19099 | 148
3569 | 551 | 0.041605 | 681
5198 | 551 | 0.051111 | 553
1543 | 551 | 0.040494 | 699
1193 | 552 | 0.11439 | 240
1556 | 552 | 0.1547 | 178
3394 | 553 | 0.069539 | 372
5707 | 553 | 0.064752 | 399
4346 | 554 | 0.054422 | 534
4899 | 554 | 0.27992 | 97
4346 | 554 | 0.054422 | 534
2945 | 556 | 0.009679 | 296
2945 | 555 | 0.009576 | 296
1794 | 557 | 0.001383 | 20021
3906 | 558 | 0.011299 | 575
1138 | 559 | 0.17536 | 161
3073 | 559 | 0.28219 | 99
3642 | 559 | 0.09297 | 303
4375 | 559 | 0.010078 | 2807
5409 | 560 | 0.00907 | 3126
3001 | 561 | 0.11615 | 244
1133 | 562 | 0.13062 | 216
2468 | 562 | 0.1037 | 273
2658 | 563 | 0.1096 | 254
4800 | 563 | 0.09549 | 290
1446 | 564 | 0.022637 | 384
3088 | 564 | 0.015664 | 384
857 | 565 | 0.19413 | 159
2981 | 565 | 0.010078 | 2826
857 | 565 | 0.1941 | 159
1015 | 566 | 0.068148 | 410
4235 | 566 | 0.065802 | 424
2446 | 567 | 0.079289 | 361
5806 | 567 | 0.083371 | 343
4536 | 568 | 0.00252 | 10879
2311 | 569 | 0.055682 | 523
5031 | 569 | 0.21945 | 133
585 | 570 | 0.13197 | 217
4217 | 570 | 0.23331 | 123
1073 | 571 | 0.037541 | 750
3324 | 571 | 0.23633 | 120
1904 | 572 | 0.16039 | 172
4871 | 572 | 0.052658 | 523
1185 | 574 | 0.14111 | 197
3890 | 574 | 0.11803 | 235
4860 | 574 | 0.054691 | 511
4909 | 574 | 0.071852 | 395
3114 | 574 | 0.11667 | 240
5703 | 574 | 0.059506 | 469
1576 | 575 | 0.32161 | 81
2045 | 575 | 0.22578 | 115
1826 | 576 | 0.003104 | 8751
659 | 577 | 0.001541 | 19054
5172 | 578 | 0.006878 | 4152
1212 | 580 | 0.034272 | 892
1726 | 581 | 0.023783 | 369
3253 | 581 | 0.018825 | 519
3648 | 581 | 0.043101 | 482
4444 | 581 | 0.011018 | 519
580 | 579 | 8.8e-05 | 935
3529 | 582 | 0.001632 | 2450
5037 | 583 | 0.011338 | 2290
3040 | 584 | 0.014109 | 1948
1461 | 585 | 0.10418 | 275
1157 | 586 | 0.10406 | 270
4986 | 586 | 0.050139 | 556
5278 | 586 | 0.031494 | 893
2430 | 587 | 0.076921 | 378
2494 | 587 | 0.059713 | 487
5174 | 588 | 0.000504 | 52398
5341 | 589 | 0.071852 | 395
5693 | 589 | 0.045556 | 622
1525 | 590 | 0.017738 | 1954
2167 | 590 | 0.002424 | 575
1524 | 590 | 0.017738 | 1954
2167 | 590 | 0.002657 | 575
5175 | 591 | 0.00252 | 11707
3207 | 592 | 0.15873 | 180
4008 | 592 | 0.31655 | 90
4008 | 592 | 0.3165 | 90
2643 | 593 | 0.097506 | 293
3032 | 595 | 0.008255 | 1579
3516 | 595 | 0.009993 | 2368
1334 | 595 | 0.006454 | 2368
3515 | 595 | 0.009993 | 2368
1334 | 595 | 0.006766 | 2368
1334 | 595 | 0.006773 | 2368
5791 | 596 | 0.016049 | 1635
3517 | 597 | 0.059864 | 496
3518 | 598 | 0.004614 | 380
1518 | 599 | 0.20593 | 140
1853 | 600 | 0.1164 | 236
5731 | 600 | 0.053162 | 523
2686 | 601 | 0.028642 | 1022
5353 | 601 | 0.063691 | 445
742 | 602 | 0.042332 | 631
1889 | 602 | 0.028219 | 975
2061 | 602 | 0.15571 | 182
3853 | 602 | 0.004006 | 7133
1889 | 602 | 0.034543 | 830
3364 | 603 | 0.01293 | 428
4863 | 603 | 0.03089 | 428
608 | 606 | 0.001975 | 337
608 | 605 | 0.001975 | 335
608 | 604 | 0.001975 | 335
2379 | 607 | 0.20937 | 133
3944 | 607 | 0.25825 | 108
4326 | 607 | 0.072562 | 382
2784 | 608 | 0.023956 | 535
3603 | 608 | 0.017106 | 471
5266 | 608 | 0.041452 | 515
885 | 609 | 0.18443 | 154
4367 | 609 | 0.04258 | 666
5509 | 611 | 0.000198 | 153231
3339 | 612 | 0.12938 | 216
2190 | 613 | 0.22676 | 120
5376 | 613 | 0.11439 | 242
3089 | 614 | 0.10909 | 262
2265 | 615 | 0.005511 | 325
2013 | 616 | 0.065067 | 328
2945 | 616 | 0.016484 | 325
3601 | 616 | 0.056573 | 328
5319 | 616 | 0.016158 | 328
5332 | 616 | 0.014914 | 305
5787 | 616 | 0.034647 | 328
2945 | 616 | 0.016257 | 418
1007 | 616 | 0.015467 | 309
2771 | 617 | 0.049467 | 639
3938 | 617 | 0.014821 | 1171
5178 | 619 | 0.003023 | 9349
5182 | 618 | 0.00252 | 11313
5037 | 620 | 0.006551 | 3851
5037 | 621 | 0.007307 | 3667
1247 | 622 | 0.060721 | 469
4903 | 623 | 0.11968 | 233
5041 | 623 | 0.082137 | 336
5246 | 623 | 0.013605 | 2048
5836 | 623 | 0.12245 | 233
2704 | 624 | 0.014823 | 2032
823 | 625 | 0.011489 | 2405
1108 | 625 | 0.058957 | 495
2594 | 625 | 0.11061 | 264
5185 | 628 | 0.003244 | 8880
5192 | 629 | 0.050099 | 557
5183 | 632 | 0.000198 | 155535
5186 | 631 | 0.000296 | 99170
4231 | 633 | 0.066516 | 417
5184 | 634 | 0.002016 | 13714
1263 | 635 | 0.39229 | 72
4282 | 635 | 0.51658 | 55
2461 | 636 | 0.028219 | 983
2541 | 636 | 0.22172 | 128
5597 | 636 | 0.08642 | 326
2792 | 637 | 0.21492 | 128
4570 | 637 | 0.12447 | 221
5706 | 637 | 0.14764 | 183
1111 | 638 | 0.10086 | 278
3981 | 638 | 0.058272 | 482
5160 | 639 | 0.001008 | 26199
5065 | 640 | 0.006236 | 441
3937 | 645 | 0.00079 | 252
3937 | 644 | 0.00079 | 252
3937 | 643 | 0.000988 | 252
3937 | 642 | 0.000988 | 252
3937 | 641 | 0.000988 | 252
3938 | 646 | 0.001026 | 394
1001 | 648 | 0.033384 | 842
1345 | 649 | 0.025018 | 1036
1345 | 650 | 0.026581 | 975
1357 | 651 | 0.1642 | 176
4282 | 652 | 0.19511 | 141
1741 | 653 | 0.083648 | 338
4458 | 653 | 0.023432 | 1196
1741 | 653 | 0.082892 | 347
4931 | 653 | 0.068178 | 419
5789 | 653 | 0.016881 | 1696
1786 | 654 | 0.028269 | 1017
5189 | 654 | 0.0064 | 4316
3181 | 655 | 0.10154 | 279
3577 | 655 | 0.15243 | 186
5227 | 655 | 0.12119 | 237
5190 | 656 | 0.031852 | 879
5191 | 657 | 0.00252 | 12010
2006 | 658 | 0.082792 | 350
2752 | 658 | 0.21774 | 132
2861 | 658 | 0.060393 | 497
4372 | 658 | 0.065524 | 408
5162 | 658 | 0.039103 | 725
5433 | 658 | 0.11943 | 241
1078 | 658 | 0.41388 | 69
2191 | 658 | 0.11378 | 251
5161 | 658 | 0.037642 | 798
3400 | 659 | 0.010939 | 296
2173 | 660 | 0.19484 | 146
3763 | 660 | 0.13115 | 204
4118 | 661 | 0.26909 | 115
1211 | 662 | 0.026707 | 1090
3870 | 662 | 0.015369 | 1702
1211 | 662 | 0.039909 | 689
2744 | 663 | 0.001758 | 507
3815 | 663 | 0.011121 | 408
1625 | 664 | 0.006047 | 4374
1434 | 665 | 0.094734 | 302
5248 | 665 | 0.008818 | 3171
5642 | 666 | 0.008432 | 3297
4895 | 667 | 0.030482 | 934
4468 | 672 | 0.000173 | 183736
4467 | 671 | 0.000187 | 170060
4468 | 670 | 0.000201 | 158275
4467 | 669 | 0.000201 | 158275
1822 | 673 | 0.1714 | 178
2530 | 673 | 0.32477 | 90
2555 | 673 | 0.28672 | 108
2766 | 673 | 0.29579 | 97
2230 | 673 | 0.017133 | 1698
3671 | 674 | 0.035002 | 487
2769 | 675 | 0.064938 | 437
4851 | 675 | 0.072593 | 399
5819 | 675 | 0.067284 | 421
4851 | 675 | 0.072716 | 398
1508 | 676 | 0.085185 | 347
2025 | 676 | 0.066296 | 446
5414 | 676 | 0.14753 | 197
1392 | 677 | 0.16329 | 169
3849 | 677 | 0.11298 | 254
4916 | 677 | 0.25185 | 111
3380 | 678 | 0.079617 | 354
3063 | 679 | 0.079012 | 337
1756 | 680 | 0.12522 | 222
1674 | 681 | 0.009306 | 340
2713 | 681 | 0.021827 | 325
2822 | 682 | 0.042765 | 657
5399 | 682 | 0.046852 | 600
5194 | 683 | 9.9e-05 | 394
4938 | 684 | 0.034691 | 807
2681 | 685 | 0.12938 | 214
3561 | 686 | 0.017427 | 1443
3561 | 686 | 0.017417 | 1444
3561 | 686 | 0.016377 | 1541
1319 | 687 | 0.082137 | 328
5195 | 687 | 0.000313 | 85273
3902 | 688 | 0.081885 | 341
2001 | 689 | 0.047407 | 499
5416 | 689 | 0.075062 | 316
1938 | 690 | 0.000132 | 1842
4206 | 691 | 0.000313 | 82782
1938 | 692 | 0.000104 | 1842
2348 | 693 | 0.000961 | 27692
2349 | 694 | 0.000885 | 30077
5488 | 695 | 0.14538 | 193
4586 | 696 | 0.000573 | 268
891 | 697 | 0.023086 | 1255
2814 | 697 | 0.11457 | 249
2336 | 699 | 0.003891 | 414
2336 | 698 | 0.003891 | 414
741 | 700 | 0.097333 | 307
4031 | 700 | 0.087037 | 355
5581 | 700 | 0.025679 | 1266
4686 | 700 | 0.057901 | 527
5209 | 706 | 0.0128 | 292
3896 | 708 | 0.051235 | 560
4317 | 707 | 0.064 | 436
5196 | 708 | 0.05358 | 547
5722 | 708 | 0.044198 | 631
4317 | 707 | 0.062988 | 443
5265 | 709 | 0.015803 | 558
4029 | 710 | 0.15802 | 150
5416 | 710 | 0.051852 | 460
5839 | 710 | 0.09679 | 246
4857 | 710 | 0.25803 | 94
5721 | 711 | 0.03 | 930
2616 | 716 | 0.17691 | 157
2731 | 716 | 0.094568 | 299
2912 | 715 | 0.01284 | 2138
3314 | 715 | 0.037247 | 769
5436 | 715 | 0.037037 | 769
3314 | 715 | 0.037235 | 769
1723 | 717 | 0.024524 | 404
2056 | 717 | 0.043265 | 558
4142 | 717 | 0.053985 | 558
5401 | 717 | 0.030262 | 485
5197 | 718 | 0.002099 | 13344
5232 | 719 | 0.10512 | 265
4444 | 720 | 0.004978 | 6053
962 | 721 | 0.20282 | 140
5007 | 721 | 0.20207 | 141
1186 | 721 | 0.090955 | 312
3037 | 721 | 0.037793 | 749
1930 | 722 | 0.012346 | 2340
721 | 723 | 0.019148 | 1471
3567 | 724 | 0.088148 | 317
5815 | 724 | 0.06642 | 420
5348 | 725 | 0.028723 | 988
5532 | 725 | 0.057445 | 494
4329 | 725 | 0.071051 | 399
966 | 726 | 0.01683 | 306
4284 | 726 | 0.009936 | 3054
4738 | 726 | 0.039704 | 274
5198 | 727 | 0.020123 | 1403
5634 | 727 | 0.005309 | 5354
1392 | 728 | 0.17989 | 153
1904 | 728 | 0.18166 | 154
5677 | 728 | 0.089947 | 306
2847 | 729 | 0.082389 | 334
4279 | 729 | 0.003779 | 7550
4743 | 729 | 0.076846 | 374
4278 | 729 | 0.003779 | 7550
4743 | 729 | 0.079113 | 363
2182 | 731 | 0.20055 | 145
2453 | 731 | 0.21492 | 136
2723 | 730 | 0.35147 | 88
4138 | 730 | 0.098262 | 310
4146 | 730 | 0.29831 | 98
5508 | 730 | 0.21542 | 156
5580 | 730 | 0.081633 | 380
2182 | 731 | 0.20207 | 145
4138 | 730 | 0.094986 | 321
4591 | 730 | 0.025951 | 1086
858 | 732 | 0.053886 | 311
2465 | 732 | 0.023724 | 540
2655 | 732 | 0.041422 | 362
4119 | 732 | 0.017007 | 413
5697 | 732 | 0.026726 | 413
2466 | 732 | 0.018252 | 604
2466 | 732 | 0.017521 | 935
3349 | 734 | 0.057193 | 467
3349 | 733 | 0.056689 | 474
3349 | 735 | 0.05543 | 482
928 | 736 | 0.043588 | 640
928 | 736 | 0.046359 | 601
972 | 737 | 0.10099 | 277
5199 | 738 | 0.000756 | 37051
5200 | 739 | 0.00252 | 12010
2162 | 740 | 0.00716 | 3789
4832 | 743 | 0.040123 | 704
1562 | 744 | 8.8e-05 | 308785
4047 | 744 | 0.004642 | 461
2533 | 747 | 0.12522 | 229
3660 | 747 | 0.061804 | 462
4777 | 747 | 0.095994 | 299
5474 | 747 | 0.13351 | 216
1674 | 748 | 0.011058 | 363
2713 | 748 | 0.00946 | 363
750 | 749 | 0.062232 | 441
5043 | 749 | 0.058453 | 462
3667 | 750 | 0.068783 | 386
3617 | 751 | 0.009753 | 2859
3429 | 752 | 0.13933 | 200
487 | 753 | 0.001358 | 19914
2012 | 754 | 0.12976 | 219
2043 | 754 | 0.17687 | 160
5054 | 754 | 0.20887 | 136
1220 | 755 | 0.21416 | 135
4092 | 755 | 0.24188 | 114
4956 | 755 | 0.27866 | 93
1477 | 757 | 0.21643 | 131
3441 | 757 | 0.17337 | 164
4689 | 758 | 0.07231 | 387
2550 | 759 | 0.009126 | 482
4744 | 759 | 0.010825 | 470
2550 | 759 | 0.009422 | 482
4744 | 759 | 0.010963 | 470
459 | 760 | 0.010798 | 1355
459 | 760 | 0.010796 | 1355
2746 | 761 | 0.078861 | 349
2957 | 761 | 0.065306 | 426
4387 | 761 | 0.018141 | 1432
5700 | 761 | 0.10003 | 274
3633 | 762 | 0.00069 | 39366
3881 | 762 | 0.001304 | 22986
764 | 763 | 0.000198 | 471
4165 | 764 | 0.024889 | 327
5203 | 766 | 0.000504 | 52398
1847 | 769 | 0.003912 | 6823
1557 | 770 | 0.1038 | 274
3311 | 770 | 0.27649 | 103
3809 | 771 | 0.15576 | 190
4032 | 771 | 0.13379 | 212
340 | 772 | 0.091728 | 305
5121 | 772 | 0.005802 | 4814
666 | 773 | 0.077654 | 357
1302 | 773 | 0.066173 | 424
2221 | 773 | 0.013951 | 2103
2317 | 773 | 0.067815 | 408
3060 | 773 | 0.076914 | 363
4115 | 773 | 0.015679 | 1768
4548 | 773 | 0.01679 | 1645
5412 | 773 | 0.012716 | 2192
5624 | 773 | 0.19938 | 144
1302 | 773 | 0.062716 | 447
3060 | 773 | 0.091852 | 304
1535 | 774 | 0.013551 | 449
3738 | 774 | 0.056454 | 362
3792 | 774 | 0.003911 | 304
3791 | 774 | 0.003911 | 304
5759 | 774 | 0.006712 | 541
1758 | 778 | 0.013454 | 2121
1878 | 778 | 0.004535 | 6273
3717 | 778 | 0.00446 | 6192
4852 | 778 | 0.071806 | 402
5647 | 778 | 0.01285 | 2277
1878 | 778 | 0.004535 | 6068
5649 | 778 | 0.010582 | 2763
2302 | 779 | 0.19274 | 149
923 | 780 | 0.072247 | 394
4832 | 780 | 0.022 | 1350
904 | 781 | 0.039808 | 723
2726 | 781 | 0.057697 | 501
3765 | 781 | 0.083144 | 348
905 | 781 | 0.039557 | 728
5204 | 782 | 0.004093 | 507
953 | 785 | 0.005543 | 5006
953 | 784 | 0.003023 | 9266
953 | 783 | 0.004787 | 5965
5206 | 786 | 0.00252 | 12010
1761 | 787 | 0.30892 | 93
2516 | 787 | 0.27153 | 105
1690 | 789 | 0.002596 | 342
5208 | 790 | 0.000313 | 82782
1129 | 794 | 0.058201 | 477
3424 | 793 | 0.15747 | 180
3463 | 794 | 0.097254 | 286
4327 | 793 | 0.17284 | 160
4542 | 794 | 0.062736 | 438
4779 | 793 | 0.13757 | 204
5808 | 794 | 0.085664 | 329
5829 | 794 | 0.004031 | 7106
1341 | 794 | 0.059241 | 438
4542 | 793 | 0.089443 | 316
705 | 795 | 0.021393 | 292
810 | 795 | 0.007309 | 292
926 | 795 | 0.004602 | 430
1984 | 795 | 0.011477 | 333
4780 | 795 | 0.011378 | 333
5235 | 795 | 0.002331 | 333
5275 | 795 | 0.019082 | 423
1905 | 795 | 0.029037 | 423
5209 | 795 | 0.009758 | 292
959 | 796 | 0.015874 | 1711
1219 | 796 | 0.01286 | 1611
2629 | 797 | 0.009785 | 2728
2349 | 798 | 0.077654 | 362
4623 | 798 | 0.05321 | 525
4905 | 799 | 0.076846 | 369
4843 | 800 | 0.11489 | 247
4905 | 800 | 0.076846 | 369
480 | 801 | 0.053666 | 536
927 | 801 | 0.001764 | 16094
823 | 802 | 0.006677 | 4138
3124 | 802 | 0.003779 | 7080
4403 | 802 | 0.012976 | 2128
1223 | 803 | 0.067271 | 408
1989 | 804 | 0.083144 | 346
3494 | 804 | 0.13127 | 213
4407 | 804 | 0.011086 | 2555
1989 | 804 | 0.082892 | 347
944 | 805 | 0.000125 | 552
1963 | 805 | 0.007687 | 1355
5209 | 809 | 0.003279 | 292
3678 | 811 | 0.004389 | 6082
1766 | 812 | 0.000313 | 85273
3147 | 812 | 0.15243 | 189
1480 | 814 | 0.001916 | 541
1480 | 813 | 0.001936 | 541
1613 | 815 | 0.17964 | 152
4926 | 815 | 0.079113 | 338
850 | 816 | 0.029 | 1013
5614 | 816 | 0.02905 | 986
5609 | 816 | 0.029982 | 974
3751 | 817 | 0.001205 | 257
4936 | 818 | 0.009121 | 2909
4442 | 819 | 0.13447 | 205
4925 | 819 | 0.068405 | 405
5296 | 821 | 0.001512 | 19262
5295 | 820 | 0.000313 | 82782
1565 | 822 | 0.007447 | 322
3735 | 822 | 0.005965 | 575
2442 | 823 | 0.000504 | 52398
825 | 824 | 0.003527 | 8292
4325 | 824 | 0.042328 | 697
1072 | 825 | 0.1552 | 184
5535 | 825 | 0.13958 | 197
1690 | 826 | 0.003536 | 541
5212 | 827 | 0.001185 | 482
4832 | 828 | 0.020247 | 1390
2134 | 829 | 0.0064 | 4554
4248 | 830 | 0.022172 | 1252
2012 | 831 | 0.3582 | 80
3666 | 832 | 0.002108 | 546
1200 | 833 | 0.029385 | 1075
2786 | 833 | 0.020735 | 1524
2719 | 834 | 0.032346 | 941
3094 | 836 | 0.076543 | 321
4045 | 836 | 0.048889 | 496
4679 | 837 | 0.005348 | 4845
5215 | 838 | 0.003489 | 7650
1678 | 839 | 0.055185 | 543
4639 | 839 | 0.043457 | 690
2236 | 840 | 0.11035 | 279
3027 | 840 | 0.13908 | 211
3380 | 840 | 0.13555 | 222
3452 | 841 | 0.12094 | 233
3657 | 841 | 0.048375 | 591
4778 | 841 | 0.027967 | 1018
2958 | 843 | 0.058397 | 458
5406 | 842 | 0.11917 | 233
5545 | 842 | 0.002222 | 12012
5214 | 844 | 0.041673 | 687
2953 | 845 | 0.18823 | 148
4124 | 845 | 0.11363 | 245
4832 | 846 | 0.033951 | 803
5210 | 847 | 0.001008 | 27427
1883 | 848 | 0.002716 | 10493
1883 | 848 | 0.002716 | 10493
1552 | 849 | 0.14865 | 191
5044 | 849 | 0.19098 | 150
2999 | 851 | 0.020682 | 1253
2999 | 853 | 0.017133 | 1560
2999 | 852 | 0.016125 | 1648
1924 | 854 | 0.19224 | 148
3797 | 854 | 0.027715 | 1023
3956 | 854 | 0.096246 | 302
5547 | 854 | 0.031242 | 929
5268 | 854 | 0.15427 | 190
5548 | 854 | 0.032754 | 865
2781 | 855 | 0.060219 | 413
3002 | 855 | 0.066726 | 460
3165 | 855 | 0.030479 | 420
3165 | 855 | 0.029037 | 389
4028 | 856 | 0.017597 | 1807
4028 | 856 | 0.01741 | 1827
1822 | 857 | 0.14185 | 217
1822 | 857 | 0.14009 | 220
3671 | 858 | 0.024178 | 566
2590 | 859 | 0.012154 | 1708
2798 | 859 | 0.013996 | 1917
1142 | 860 | 0.13857 | 193
5690 | 861 | 0.013102 | 2104
2718 | 862 | 0.27667 | 105
3111 | 862 | 0.22978 | 125
5757 | 862 | 0.092215 | 307
2971 | 863 | 0.038045 | 768
4911 | 863 | 0.007559 | 3854
3217 | 865 | 0.001521 | 335
3342 | 865 | 0.000506 | 272
2379 | 866 | 0.28219 | 99
3450 | 866 | 0.16946 | 164
3904 | 866 | 0.18594 | 150
4326 | 866 | 0.2134 | 130
4105 | 868 | 0.006202 | 440
4105 | 867 | 0.006202 | 507
5222 | 870 | 0.00252 | 12010
5219 | 869 | 0.00252 | 12010
4217 | 871 | 0.084656 | 319
1159 | 872 | 0.028219 | 983
5392 | 873 | 0.011358 | 2340
1613 | 874 | 0.23709 | 113
2254 | 874 | 0.17863 | 161
4494 | 874 | 0.002268 | 12351
2489 | 876 | 0.016923 | 1532
2489 | 875 | 0.011086 | 2339
4649 | 877 | 0.032222 | 930
4651 | 877 | 0.035926 | 834
4598 | 878 | 0.085412 | 325
5260 | 878 | 0.066516 | 414
4598 | 878 | 0.014361 | 1859
2667 | 879 | 0.081355 | 348
4342 | 879 | 0.033006 | 847
2254 | 881 | 0.03099 | 862
2254 | 880 | 0.03099 | 862
5223 | 882 | 0.000198 | 471
5220 | 883 | 0.000198 | 540
3393 | 884 | 0.17662 | 148
3732 | 884 | 0.14923 | 176
4762 | 884 | 0.01033 | 2662
5051 | 884 | 0.12875 | 197
5670 | 885 | 0.11691 | 229
5773 | 885 | 0.24087 | 107
4783 | 884 | 0.30637 | 87
2044 | 886 | 0.00723 | 335
2985 | 887 | 0.022341 | 540
3612 | 886 | 0.020938 | 335
4601 | 886 | 0.008968 | 935
5828 | 887 | 0.022815 | 300
4601 | 887 | 0.008415 | 935
2210 | 888 | 0.028395 | 1095
5297 | 888 | 0.029012 | 1181
5449 | 889 | 0.018392 | 1499
5226 | 890 | 0.00252 | 12010
3307 | 891 | 0.026173 | 1078
4680 | 891 | 0.19346 | 148
5557 | 891 | 0.056914 | 497
2186 | 893 | 0.001422 | 21471
3006 | 892 | 0.001086 | 27618
4126 | 892 | 0.000672 | 42153
1312 | 895 | 0.007156 | 4057
2040 | 896 | 0.10204 | 295
5224 | 896 | 0.050139 | 599
2538 | 897 | 0.004787 | 5882
3380 | 898 | 0.13303 | 229
4152 | 898 | 0.088939 | 343
4783 | 899 | 0.14764 | 182
4913 | 900 | 0.004868 | 2487
4913 | 901 | 0.004892 | 2487
4914 | 902 | 0.004814 | 2487
4914 | 903 | 0.004843 | 2487
5081 | 906 | 0.045062 | 651
5851 | 906 | 0.002593 | 11095
4721 | 907 | 0.2357 | 127
3939 | 908 | 0.12161 | 243
4164 | 908 | 0.078889 | 383
3380 | 909 | 0.080877 | 377
4152 | 909 | 0.073822 | 413
3574 | 910 | 0.001383 | 20979
4078 | 910 | 0.001084 | 403
5802 | 911 | 0.025447 | 1019
5230 | 912 | 0.011235 | 2617
3647 | 913 | 0.040816 | 677
5803 | 913 | 0.10481 | 263
2485 | 914 | 0.16125 | 172
4441 | 914 | 0.10229 | 281
1754 | 915 | 0.016629 | 1669
5233 | 918 | 0.00252 | 12010
2315 | 920 | 0.066153 | 336
2448 | 919 | 0.009956 | 336
2448 | 919 | 0.009225 | 422
2448 | 920 | 0.009343 | 422
2782 | 921 | 0.020223 | 1573
4864 | 921 | 0.022177 | 1434
2782 | 921 | 0.020166 | 1578
4864 | 921 | 0.022168 | 1435
5234 | 922 | 0.090199 | 314
4832 | 923 | 0.094272 | 306
1803 | 924 | 0.24339 | 113
5672 | 924 | 0.032754 | 839
4460 | 924 | 0.18367 | 159
5170 | 925 | 0.097909 | 288
5753 | 925 | 0.053918 | 521
5562 | 927 | 0.088183 | 326
1348 | 928 | 0.059461 | 469
2561 | 928 | 0.10154 | 279
1348 | 928 | 0.059713 | 467
2561 | 928 | 0.10154 | 279
3154 | 929 | 0.022174 | 1397
3368 | 929 | 0.001115 | 1486
2398 | 930 | 0.006551 | 4207
3839 | 930 | 0.052658 | 548
2706 | 931 | 0.39053 | 74
5324 | 931 | 0.060721 | 444
2173 | 932 | 0.026959 | 1060
1792 | 933 | 0.063492 | 473
1792 | 933 | 0.059007 | 509
4120 | 934 | 0.054926 | 551
5818 | 935 | 0.161 | 183
3485 | 936 | 0.021136 | 460
3556 | 936 | 0.003694 | 540
5424 | 937 | 0.005689 | 720
5473 | 936 | 0.004504 | 437
5475 | 936 | 0.004504 | 524
5422 | 937 | 0.005689 | 720
5365 | 938 | 0.008435 | 935
5366 | 938 | 0.008553 | 935
2893 | 939 | 0.007091 | 1579
4602 | 939 | 0.006378 | 1579
2893 | 940 | 0.007119 | 1579
4603 | 940 | 0.006406 | 1579
2812 | 941 | 0.074938 | 373
5675 | 941 | 0.065802 | 424
2118 | 942 | 0.24616 | 119
2551 | 942 | 0.022172 | 1366
3211 | 942 | 0.050894 | 595
3548 | 942 | 0.22424 | 136
5479 | 942 | 0.032502 | 1012
5644 | 942 | 0.14286 | 231
2551 | 942 | 0.022172 | 1363
4889 | 943 | 0.013847 | 540
4889 | 943 | 0.013847 | 540
2559 | 945 | 0.12522 | 234
1533 | 946 | 0.025062 | 1116
1533 | 946 | 0.028025 | 1032
3338 | 948 | 0.081809 | 347
3916 | 948 | 0.17989 | 158
2462 | 947 | 0.19174 | 148
3916 | 947 | 0.17924 | 158
3307 | 949 | 0.009877 | 2856
2708 | 950 | 0.008314 | 3338
3321 | 950 | 0.097002 | 284
5502 | 950 | 0.008314 | 3338
2214 | 951 | 0.058272 | 480
2812 | 951 | 0.072222 | 386
2597 | 952 | 0.047654 | 581
3432 | 952 | 0.080864 | 351
1045 | 953 | 0.067775 | 424
1103 | 953 | 0.083144 | 331
2361 | 953 | 0.08642 | 328
3072 | 953 | 0.04384 | 603
1047 | 954 | 0.005649 | 558
1199 | 954 | 0.014894 | 558
2661 | 955 | 0.011151 | 333
5235 | 955 | 0.031486 | 333
1518 | 956 | 0.020741 | 1281
1374 | 957 | 0.006296 | 4421
2301 | 958 | 0.08841 | 324
2316 | 958 | 0.10532 | 273
2913 | 958 | 0.12101 | 237
4411 | 958 | 0.028471 | 986
4638 | 958 | 0.13076 | 213
4874 | 958 | 0.041068 | 712
4411 | 958 | 0.026732 | 1091
1219 | 959 | 0.028829 | 1101
1243 | 959 | 0.024233 | 1311
2150 | 959 | 0.014175 | 2245
2917 | 959 | 0.002891 | 1308
3605 | 959 | 0.009886 | 1711
4467 | 959 | 0.003951 | 1579
1243 | 959 | 0.01912 | 1567
2150 | 959 | 0.014177 | 2244
2917 | 959 | 0.002553 | 1579
3605 | 959 | 0.009891 | 1711
4468 | 959 | 0.003954 | 1579
4468 | 959 | 0.004003 | 1579
4467 | 959 | 0.004003 | 1711
4909 | 960 | 0.001235 | 21515
5241 | 961 | 0.000864 | 31602
2949 | 962 | 0.007811 | 3706
1184 | 963 | 0.08037 | 348
5703 | 963 | 0.001728 | 16188
2948 | 964 | 0.18115 | 158
3916 | 964 | 0.22202 | 128
4439 | 964 | 0.054523 | 522
2740 | 965 | 0.029383 | 962
3460 | 965 | 0.038518 | 721
3769 | 965 | 0.079136 | 351
4013 | 965 | 0.059012 | 470
4050 | 965 | 0.081975 | 355
5311 | 965 | 0.006173 | 4437
2741 | 965 | 0.029506 | 959
3768 | 965 | 0.079012 | 351
1463 | 966 | 0.020859 | 406
1463 | 966 | 0.022005 | 406
1463 | 966 | 0.0208 | 492
4865 | 968 | 0.005048 | 1380
4865 | 967 | 0.005042 | 1380
973 | 969 | 0.027891 | 1015
2949 | 969 | 0.20106 | 141
1746 | 971 | 0.010884 | 321
4133 | 971 | 0.018272 | 302
3315 | 972 | 0.12778 | 213
5786 | 972 | 0.041728 | 669
2263 | 973 | 0.29151 | 100
2604 | 973 | 0.35354 | 76
4097 | 973 | 0.14311 | 198
1852 | 973 | 0.12497 | 227
4812 | 973 | 0.054422 | 521
1248 | 974 | 0.050442 | 325
2088 | 974 | 0.013926 | 604
2088 | 974 | 0.013926 | 604
2773 | 975 | 0.0645 | 443
3051 | 977 | 0.000625 | 41442
3345 | 977 | 0.15218 | 181
5242 | 978 | 0.047871 | 575
2960 | 979 | 0.052593 | 531
3365 | 979 | 0.044938 | 618
5718 | 979 | 0.064691 | 428
3365 | 979 | 0.029753 | 971
5362 | 979 | 0.12593 | 222
3365 | 979 | 0.02963 | 975
1520 | 980 | 0.017334 | 1579
2458 | 980 | 0.004044 | 2487
3705 | 980 | 0.010499 | 2487
4971 | 980 | 0.014252 | 1579
2458 | 980 | 0.004044 | 2487
3705 | 980 | 0.010505 | 2487
2245 | 981 | 0.43238 | 67
2649 | 981 | 0.29839 | 96
2773 | 981 | 0.05039 | 587
3809 | 981 | 0.16642 | 181
4032 | 981 | 0.073394 | 377
4282 | 981 | 0.042404 | 701
4729 | 981 | 0.22847 | 124
4282 | 981 | 0.04457 | 667
3810 | 982 | 0.012879 | 535
1115 | 983 | 0.074578 | 383
4524 | 983 | 0.028471 | 991
5553 | 983 | 0.1033 | 274
5783 | 983 | 0.023935 | 1168
5008 | 983 | 0.054548 | 518
2482 | 984 | 0.044444 | 651
2822 | 984 | 0.12086 | 231
2171 | 985 | 0.027463 | 1004
3838 | 985 | 0.030486 | 903
1384 | 987 | 0.052839 | 526
2716 | 987 | 0.023086 | 1152
1206 | 988 | 0.00321 | 8928
4422 | 989 | 0.001106 | 471
3201 | 990 | 0.067523 | 412
3469 | 991 | 0.10506 | 266
2306 | 992 | 0.022839 | 1165
2297 | 993 | 0.006299 | 4380
3740 | 993 | 0.007666 | 3280
4797 | 993 | 0.007852 | 3203
4796 | 993 | 0.005039 | 5279
1124 | 995 | 0.000849 | 428
1187 | 994 | 0.000691 | 311
4917 | 995 | 0.001304 | 404
4947 | 995 | 0.000612 | 387
3559 | 996 | 0.083648 | 349
3775 | 996 | 0.23961 | 122
1351 | 997 | 0.14437 | 187
2073 | 997 | 0.10456 | 276
5238 | 998 | 0.09675 | 295
1090 | 999 | 0.20156 | 142
2112 | 999 | 0.30411 | 94
1043 | 1001 | 0.081885 | 351
1083 | 1001 | 0.039305 | 728
1256 | 1001 | 0.082389 | 349
5279 | 1001 | 0.01033 | 2777
4765 | 1002 | 0.007111 | 298
2075 | 1003 | 0.012874 | 1611
3605 | 1003 | 0.010021 | 2487
4467 | 1003 | 0.012029 | 1711
1586 | 1003 | 0.006726 | 2487
2074 | 1003 | 0.012874 | 1611
4468 | 1003 | 0.012029 | 1711
4959 | 1004 | 0.019136 | 1475
5713 | 1004 | 0.031975 | 889
4638 | 1005 | 0.015761 | 1645
2128 | 1006 | 0.022172 | 1252
2905 | 1006 | 0.083144 | 339
5319 | 1008 | 0.000316 | 328
1730 | 1009 | 0.083333 | 335
5355 | 1009 | 0.085556 | 326
5481 | 1010 | 0.014198 | 1966
3928 | 1011 | 0.008844 | 3362
4451 | 1011 | 0.000311 | 90021
5685 | 1013 | 0.000672 | 257
5684 | 1012 | 0.000691 | 257
5243 | 1014 | 0.001975 | 13732
2214 | 1015 | 0.094815 | 292
2863 | 1015 | 0.065309 | 427
2863 | 1015 | 0.064938 | 427
1253 | 1016 | 0.013404 | 2161
3458 | 1016 | 0.033006 | 852
5239 | 1016 | 0.000313 | 83047
5358 | 1016 | 0.012295 | 2287
1253 | 1016 | 0.018569 | 1560
1961 | 1017 | 0.031822 | 289
5239 | 1018 | 0.055304 | 495
4791 | 1019 | 0.063086 | 440
1756 | 1020 | 0.15881 | 173
4147 | 1020 | 0.18614 | 153
2277 | 1021 | 0.011338 | 2545
4289 | 1021 | 0.08385 | 353
973 | 1022 | 0.066264 | 427
2627 | 1022 | 0.002579 | 10350
973 | 1022 | 0.066012 | 429
973 | 1022 | 0.067523 | 418
1358 | 1024 | 0.000198 | 154266
1358 | 1023 | 0.000198 | 151981
5392 | 1025 | 0.074074 | 381
5244 | 1026 | 0.022222 | 1065
3344 | 1028 | 0.022222 | 1129
3344 | 1027 | 0.03358 | 712
4513 | 1029 | 0.074617 | 374
2159 | 1030 | 0.010988 | 2424
2809 | 1030 | 0.079506 | 364
1482 | 1032 | 0.003527 | 8516
1482 | 1031 | 0.004283 | 6981
4095 | 1033 | 0.021689 | 452
1359 | 1034 | 0.027715 | 987
4649 | 1035 | 0.027778 | 1023
4649 | 1036 | 0.024815 | 1140
4649 | 1035 | 0.025185 | 1127
4900 | 1037 | 0.024321 | 1105
2160 | 1038 | 0.046107 | 595
3052 | 1038 | 0.098262 | 272
4366 | 1038 | 0.06198 | 431
2160 | 1038 | 0.046107 | 595
3053 | 1038 | 0.098765 | 270
4365 | 1038 | 0.060972 | 437
3782 | 1038 | 0.030738 | 877
3782 | 1038 | 0.028219 | 945
1387 | 1039 | 0.016415 | 354
3176 | 1039 | 0.028346 | 356
3351 | 1039 | 0.00883 | 3425
3917 | 1039 | 0.036603 | 369
5013 | 1039 | 0.005886 | 5192
5014 | 1039 | 0.005748 | 5314
1387 | 1039 | 0.015763 | 440
3783 | 1039 | 0.002331 | 356
3055 | 1039 | 0.001199 | 307
3054 | 1039 | 0.001189 | 307
1044 | 1040 | 0.000208 | 1828
1077 | 1040 | 0.014141 | 1191
3784 | 1041 | 0.000859 | 1204
4535 | 1042 | 0.021302 | 1490
4954 | 1041 | 0.01687 | 1659
5245 | 1042 | 0.000187 | 1828
1044 | 1042 | 0.000208 | 1828
1077 | 1040 | 0.01412 | 1191
2968 | 1041 | 0.010949 | 1711
3154 | 1041 | 0.017348 | 1828
4535 | 1041 | 0.018476 | 1720
4535 | 1041 | 0.018324 | 1735
1105 | 1046 | 0.004535 | 5823
2278 | 1046 | 0.063492 | 434
3303 | 1046 | 0.34543 | 80
4401 | 1046 | 0.18216 | 155
4414 | 1046 | 0.43285 | 64
5175 | 1046 | 0.070043 | 395
5690 | 1045 | 0.028219 | 974
1102 | 1046 | 0.005442 | 5169
5691 | 1045 | 0.028093 | 979
1104 | 1045 | 0.004031 | 6551
2667 | 1045 | 0.09801 | 282
1199 | 1047 | 0.02001 | 524
2864 | 1047 | 0.04079 | 558
3756 | 1047 | 0.030552 | 558
4886 | 1047 | 0.009661 | 355
5321 | 1047 | 0.013217 | 400
5448 | 1047 | 0.025146 | 391
1229 | 1048 | 0.028395 | 999
1229 | 1048 | 0.028395 | 1001
3134 | 1049 | 0.049307 | 596
4981 | 1049 | 0.015949 | 1828
1946 | 1050 | 0.005409 | 2487
2467 | 1050 | 0.013871 | 1828
5066 | 1050 | 0.021884 | 1451
1946 | 1050 | 0.005443 | 2487
2467 | 1050 | 0.01383 | 1828
5067 | 1050 | 0.021877 | 1451
1188 | 1052 | 0.002943 | 9991
1270 | 1052 | 0.000849 | 331
3168 | 1052 | 0.002746 | 10322
3948 | 1052 | 0.002331 | 272
4960 | 1052 | 0.0096 | 335
5038 | 1051 | 0.006104 | 323
1269 | 1051 | 0.000849 | 268
3947 | 1051 | 0.002548 | 272
4960 | 1052 | 0.00956 | 335
4960 | 1052 | 0.00879 | 833
5513 | 1052 | 0.005096 | 935
5246 | 1053 | 0.003527 | 7488
2150 | 1054 | 0.002618 | 921
2411 | 1055 | 0.13026 | 207
4424 | 1055 | 0.16906 | 162
3201 | 1056 | 0.04258 | 680
4395 | 1062 | 0.025679 | 1127
2214 | 1063 | 0.11679 | 237
2812 | 1063 | 0.10062 | 277
5190 | 1063 | 0.088963 | 314
5381 | 1063 | 0.074827 | 370
1519 | 1064 | 0.052444 | 401
2810 | 1064 | 0.020563 | 558
3756 | 1064 | 0.025235 | 558
5056 | 1064 | 0.032197 | 357
1519 | 1064 | 0.071763 | 372
4997 | 1065 | 0.17682 | 155
2590 | 1066 | 0.007008 | 2487
2590 | 1067 | 0.006434 | 2487
2004 | 1068 | 0.041824 | 688
2267 | 1068 | 0.27538 | 103
4934 | 1068 | 0.070043 | 414
5367 | 1068 | 0.057949 | 550
2831 | 1069 | 0.017284 | 507
2831 | 1069 | 0.018568 | 388
5034 | 1070 | 0.13454 | 192
5249 | 1070 | 0.16679 | 192
2036 | 1071 | 0.21542 | 133
2665 | 1071 | 0.15067 | 183
5554 | 1071 | 0.000151 | 179912
2406 | 1072 | 0.055682 | 513
3003 | 1073 | 0.078861 | 353
5717 | 1074 | 0.12053 | 221
2220 | 1075 | 0.37707 | 74
3951 | 1075 | 0.17143 | 167
2571 | 1076 | 0.005345 | 440
2701 | 1076 | 0.017084 | 471
2571 | 1076 | 0.005047 | 440
1931 | 1077 | 0.009716 | 2487
4962 | 1077 | 0.004709 | 1774
1931 | 1077 | 0.009709 | 2487
4962 | 1077 | 0.004758 | 1774
4962 | 1077 | 0.005035 | 1397
2250 | 1078 | 0.063744 | 447
2752 | 1078 | 0.27465 | 104
2836 | 1078 | 0.051146 | 563
5602 | 1078 | 0.086232 | 310
5603 | 1078 | 0.066516 | 426
5833 | 1078 | 0.29151 | 96
3031 | 1079 | 0.029863 | 439
4775 | 1081 | 0.000208 | 2487
4775 | 1080 | 0.000242 | 2487
5313 | 1082 | 0.001235 | 24008
1953 | 1084 | 0.12517 | 227
2344 | 1084 | 0.19501 | 141
2298 | 1085 | 0.066264 | 445
4681 | 1085 | 0.10658 | 258
5553 | 1085 | 0.1222 | 232
5720 | 1085 | 0.2328 | 122
1787 | 1086 | 0.015149 | 472
2299 | 1086 | 0.005333 | 473
1669 | 1087 | 0.013354 | 2144
4984 | 1088 | 0.17531 | 163
4984 | 1088 | 0.17463 | 163
1940 | 1089 | 0.004787 | 5574
5681 | 1089 | 0.004031 | 6551
1939 | 1089 | 0.000756 | 37051
2742 | 1090 | 0.26178 | 110
2511 | 1091 | 0.14764 | 187
4356 | 1091 | 0.1033 | 267
1206 | 1092 | 0.039506 | 747
4288 | 1092 | 0.006617 | 4022
2144 | 1093 | 0.004978 | 575
2725 | 1093 | 0.011694 | 558
2144 | 1093 | 0.004346 | 575
1472 | 1094 | 0.00252 | 11313
1471 | 1095 | 0.00252 | 11313
1487 | 1097 | 0.002667 | 374
1487 | 1096 | 0.00268 | 432
4258 | 1098 | 0.004787 | 5788
1767 | 1099 | 0.19457 | 138
2675 | 1099 | 0.18796 | 156
2298 | 1100 | 0.013605 | 2017
2298 | 1100 | 0.030234 | 935
3522 | 1101 | 0.015319 | 1903
3522 | 1101 | 0.009322 | 3036
4554 | 1103 | 0.014109 | 1872
5251 | 1106 | 0.000252 | 113138
5577 | 1107 | 0.00252 | 12010
5578 | 1107 | 0.00252 | 12010
2423 | 1108 | 0.15898 | 174
2594 | 1108 | 0.051146 | 571
2423 | 1108 | 0.15898 | 174
3581 | 1109 | 0.012113 | 1786
2746 | 1110 | 0.014361 | 1807
2322 | 1111 | 0.089506 | 313
3193 | 1111 | 0.007284 | 3862
5254 | 1112 | 0.000902 | 28222
2450 | 1114 | 0.077778 | 363
4506 | 1114 | 0.13716 | 209
5083 | 1114 | 0.092222 | 309
3293 | 1115 | 0.071806 | 391
3577 | 1116 | 0.038801 | 763
5044 | 1116 | 0.24565 | 116
5227 | 1116 | 0.019148 | 1503
5228 | 1116 | 0.00252 | 12010
5846 | 1116 | 0.3424 | 83
3577 | 1116 | 0.041572 | 711
3599 | 1116 | 0.076266 | 388
3599 | 1116 | 0.076392 | 387
1541 | 1117 | 0.023249 | 416
2126 | 1117 | 0.042232 | 415
1958 | 1118 | 0.032552 | 870
2566 | 1119 | 0.036029 | 790
1772 | 1121 | 0.041572 | 683
2502 | 1120 | 0.034517 | 848
4440 | 1120 | 0.010078 | 2826
4518 | 1121 | 0.066012 | 430
2502 | 1120 | 0.034517 | 848
3547 | 1122 | 0.000313 | 82782
5255 | 1122 | 0.010582 | 2753
1501 | 1123 | 0.038889 | 719
1919 | 1123 | 0.072963 | 383
2083 | 1123 | 0.067778 | 417
1545 | 1125 | 0.011482 | 2430
4964 | 1125 | 0.10395 | 268
4964 | 1125 | 0.10383 | 269
2566 | 1126 | 0.04258 | 670
2566 | 1127 | 0.010557 | 2715
5257 | 1128 | 8.9e-05 | 320583
1307 | 1129 | 0.0645 | 430
2321 | 1130 | 0.060217 | 492
4532 | 1130 | 0.007559 | 3778
1384 | 1131 | 0.070494 | 393
3392 | 1131 | 0.016543 | 1606
4687 | 1133 | 0.11838 | 236
5259 | 1134 | 0.002771 | 10315
1229 | 1135 | 0.10531 | 267
2715 | 1135 | 0.024568 | 1134
5504 | 1135 | 0.024568 | 1132
1230 | 1136 | 0.017284 | 471
5101 | 1136 | 0.036427 | 379
2457 | 1137 | 0.10358 | 273
5650 | 1137 | 0.058395 | 476
3073 | 1138 | 0.14134 | 198
3748 | 1138 | 0.008566 | 3356
5258 | 1138 | 0.003527 | 7884
3100 | 1138 | 0.05543 | 519
2265 | 1139 | 0.014461 | 376
4906 | 1139 | 0.030829 | 376
1359 | 1140 | 0.18922 | 147
3245 | 1140 | 0.26909 | 107
1359 | 1140 | 0.20333 | 140
2802 | 1142 | 0.1416 | 189
2984 | 1141 | 0.21618 | 120
5111 | 1142 | 0.016377 | 1642
5251 | 1141 | 0.028395 | 984
5486 | 1142 | 0.1421 | 193
2465 | 1143 | 0.02878 | 370
2985 | 1143 | 0.0176 | 354
5002 | 1144 | 0.014756 | 2077
5260 | 1145 | 0.044596 | 622
2383 | 1146 | 0.16856 | 166
2842 | 1146 | 0.05039 | 552
5225 | 1146 | 0.2129 | 135
5446 | 1146 | 0.25901 | 108
5449 | 1146 | 0.18619 | 155
5267 | 1146 | 0.066264 | 421
3666 | 1147 | 0.043852 | 391
4182 | 1147 | 0.020227 | 391
3712 | 1148 | 0.000751 | 426
5262 | 1149 | 0.10789 | 265
1242 | 1151 | 0.018074 | 311
2937 | 1151 | 0.015526 | 253
3336 | 1151 | 0.001541 | 420
2586 | 1152 | 0.21235 | 134
4348 | 1152 | 0.15802 | 182
1815 | 1153 | 0.16636 | 168
3559 | 1153 | 0.20403 | 140
3617 | 1154 | 0.046049 | 590
3809 | 1155 | 0.017334 | 1691
2138 | 1156 | 0.075082 | 377
3021 | 1157 | 0.018896 | 1471
3465 | 1157 | 0.009826 | 2805
3506 | 1157 | 0.13404 | 212
5551 | 1156 | 0.028723 | 1006
5630 | 1156 | 0.016125 | 1715
5668 | 1156 | 0.065508 | 426
2139 | 1158 | 0.00642 | 455
2704 | 1158 | 0.021452 | 255
3362 | 1159 | 0.043588 | 596
4743 | 1159 | 0.021164 | 1368
5770 | 1159 | 0.18418 | 150
5261 | 1160 | 0.018025 | 1543
2454 | 1161 | 0.000474 | 278
3006 | 1161 | 0.00077 | 311
5264 | 1162 | 9.9e-05 | 471
5263 | 1163 | 9.9e-05 | 540
4793 | 1164 | 0.008148 | 3672
4792 | 1165 | 0.009012 | 3321
4793 | 1166 | 0.009259 | 3234
1565 | 1167 | 0.033007 | 440
3905 | 1167 | 0.037215 | 575
4663 | 1167 | 0.029491 | 575
3905 | 1167 | 0.036365 | 575
4566 | 1168 | 0.034266 | 813
5117 | 1170 | 0.088889 | 268
2578 | 1171 | 0.088183 | 312
4984 | 1172 | 0.13757 | 206
5595 | 1172 | 0.20406 | 131
1487 | 1173 | 0.014163 | 432
1945 | 1173 | 0.009837 | 432
2828 | 1174 | 0.089753 | 312
3090 | 1174 | 0.066667 | 415
3637 | 1174 | 0.082963 | 335
4199 | 1174 | 0.011975 | 2331
4223 | 1174 | 0.018642 | 1574
4685 | 1174 | 0.024938 | 1119
5622 | 1174 | 0.022222 | 1239
3090 | 1174 | 0.071111 | 393
4222 | 1174 | 0.01679 | 1645
5705 | 1174 | 0.01979 | 1397
1519 | 1175 | 0.037076 | 535
4224 | 1175 | 0.0032 | 471
5265 | 1175 | 0.005669 | 558
1519 | 1175 | 0.036543 | 558
1519 | 1175 | 0.036543 | 558
3363 | 1180 | 0.20096 | 133
3607 | 1181 | 0.026489 | 1110
4052 | 1181 | 0.003516 | 8488
5699 | 1181 | 0.028247 | 1054
3540 | 1181 | 0.00721 | 270
5022 | 1182 | 0.1658 | 171
1192 | 1183 | 0.000613 | 43410
2650 | 1185 | 0.030988 | 896
5844 | 1184 | 0.052469 | 532
3227 | 1186 | 0.089947 | 316
1707 | 1187 | 0.000573 | 259
3914 | 1189 | 0.016914 | 1646
5404 | 1189 | 0.087778 | 317
3163 | 1190 | 0.000731 | 425
3390 | 1190 | 0.002351 | 288
5424 | 1190 | 0.005649 | 656
3163 | 1190 | 0.000622 | 494
3390 | 1190 | 0.00237 | 288
5422 | 1190 | 0.005669 | 935
3163 | 1190 | 0.002114 | 426
5365 | 1190 | 0.002054 | 935
5366 | 1190 | 0.002035 | 935
1964 | 1191 | 0.1678 | 169
4620 | 1191 | 0.092089 | 308
2143 | 1192 | 0.034197 | 863
2162 | 1192 | 0.021975 | 1337
4158 | 1192 | 0.001379 | 19301
4081 | 1194 | 0.15117 | 196
4318 | 1195 | 0.16805 | 166
5750 | 1194 | 0.081381 | 331
4081 | 1193 | 0.000252 | 116592
3523 | 1197 | 0.017709 | 455
5287 | 1196 | 0.012879 | 296
1961 | 1197 | 0.03119 | 296
1963 | 1198 | 0.008085 | 2487
3135 | 1198 | 0.014569 | 1746
2105 | 1199 | 0.019358 | 471
3546 | 1199 | 0.024514 | 383
3665 | 1199 | 0.10226 | 297
4343 | 1199 | 0.02797 | 357
5638 | 1199 | 0.007289 | 487
1176 | 1199 | 0.000889 | 935
3546 | 1199 | 0.019002 | 558
5448 | 1199 | 0.006775 | 558
1177 | 1199 | 0.00083 | 935
1178 | 1199 | 0.000652 | 935
1520 | 1200 | 0.031524 | 1002
2607 | 1200 | 0.011767 | 1579
1520 | 1200 | 0.031724 | 996
2606 | 1200 | 0.011728 | 1579
2785 | 1200 | 0.049964 | 633
1179 | 1200 | 0.000249 | 921
3388 | 1201 | 0.22071 | 130
4003 | 1201 | 0.17208 | 159
5583 | 1201 | 0.11035 | 249
4659 | 1202 | 0.048677 | 564
5440 | 1202 | 0.011665 | 2398
5439 | 1202 | 0.011665 | 2398
1207 | 1203 | 0.004721 | 354
2966 | 1203 | 0.004899 | 408
4177 | 1205 | 0.002346 | 12326
4983 | 1205 | 0.11753 | 243
5092 | 1204 | 0.051481 | 551
5166 | 1204 | 0.055556 | 513
2724 | 1206 | 0.051111 | 579
3957 | 1206 | 0.037654 | 749
3958 | 1206 | 0.037531 | 749
4420 | 1206 | 0.001235 | 24434
4421 | 1206 | 0.001235 | 24434
2939 | 1207 | 0.012346 | 405
3886 | 1208 | 0.054422 | 521
5007 | 1208 | 0.13631 | 208
1988 | 1208 | 0.04263 | 664
3391 | 1208 | 0.049887 | 569
1248 | 1209 | 0.031348 | 434
4907 | 1209 | 0.023585 | 416
5270 | 1210 | 0.001235 | 27851
2254 | 1211 | 0.1489 | 194
3870 | 1211 | 0.034014 | 844
4136 | 1211 | 0.25246 | 111
2254 | 1211 | 0.15092 | 192
5727 | 1211 | 0.038801 | 714
1639 | 1212 | 0.01039 | 482
1918 | 1212 | 0.005086 | 361
3179 | 1212 | 0.012978 | 454
1918 | 1212 | 0.004978 | 353
3179 | 1212 | 0.013017 | 454
4609 | 1213 | 0.009877 | 2918
5029 | 1214 | 0.025309 | 1097
5718 | 1214 | 0.094938 | 292
5272 | 1215 | 0.000691 | 274
3038 | 1216 | 0.02015 | 561
4457 | 1216 | 0.028836 | 562
3709 | 1217 | 0.044041 | 665
4358 | 1217 | 0.1101 | 256
2660 | 1218 | 0.079542 | 344
2888 | 1218 | 0.026455 | 1026
1300 | 1219 | 0.000512 | 1382
3605 | 1219 | 0.019088 | 1611
4577 | 1219 | 0.01509 | 1611
4714 | 1219 | 0.009342 | 1611
1297 | 1219 | 0.000506 | 1382
3605 | 1219 | 0.018954 | 1611
4714 | 1219 | 0.009536 | 1611
1299 | 1219 | 0.000547 | 1382
4714 | 1219 | 0.009536 | 1611
1298 | 1219 | 0.000547 | 1382
1991 | 1221 | 0.058309 | 480
1811 | 1222 | 0.029479 | 944
2751 | 1222 | 0.00252 | 10890
1351 | 1223 | 0.14907 | 174
3858 | 1223 | 0.17561 | 157
3428 | 1224 | 0.12383 | 225
5085 | 1225 | 0.12058 | 237
5269 | 1226 | 0.12644 | 224
5275 | 1227 | 0.006025 | 502
1247 | 1228 | 0.091963 | 310
5413 | 1229 | 0.095926 | 278
1385 | 1231 | 0.018896 | 1489
3053 | 1232 | 0.17863 | 158
4439 | 1232 | 0.15676 | 181
3496 | 1233 | 0.002671 | 10482
4438 | 1233 | 0.165 | 172
1343 | 1234 | 0.050315 | 596
1653 | 1234 | 0.081885 | 351
2429 | 1234 | 0.13505 | 212
2494 | 1234 | 0.071051 | 410
4348 | 1235 | 0.087407 | 323
4453 | 1235 | 0.10531 | 271
1778 | 1237 | 0.039259 | 736
3045 | 1237 | 0.13654 | 205
1778 | 1237 | 0.039259 | 736
3604 | 1239 | 0.012346 | 2368
4280 | 1239 | 0.028975 | 993
5242 | 1238 | 0.000313 | 82782
5748 | 1238 | 0.018141 | 1480
5651 | 1238 | 0.019829 | 1450
3604 | 1239 | 0.028975 | 989
1683 | 1242 | 0.006677 | 488
2087 | 1241 | 0.064237 | 375
2937 | 1242 | 0.023348 | 502
3336 | 1240 | 0.007802 | 287
3966 | 1241 | 0.002588 | 261
4083 | 1241 | 0.015803 | 287
4137 | 1242 | 0.016356 | 502
4528 | 1242 | 0.078657 | 375
5699 | 1242 | 0.00156 | 19617
1683 | 1241 | 0.006657 | 464
3540 | 1241 | 0.022499 | 333
4083 | 1240 | 0.000198 | 155535
4831 | 1243 | 0.006438 | 1842
4831 | 1243 | 0.006434 | 1842
5552 | 1244 | 0.22565 | 122
1828 | 1245 | 0.01923 | 410
1961 | 1245 | 0.071546 | 417
3312 | 1245 | 0.053472 | 555
1616 | 1246 | 0.056185 | 502
1856 | 1246 | 0.005218 | 4966
1617 | 1246 | 0.057193 | 493
1855 | 1246 | 0.004535 | 6273
2873 | 1247 | 0.38888 | 69
3823 | 1247 | 0.031998 | 885
5179 | 1247 | 0.060721 | 469
3573 | 1248 | 0.037728 | 411
4574 | 1248 | 0.00638 | 399
5497 | 1248 | 0.025639 | 333
4289 | 1249 | 0.30159 | 91
4328 | 1249 | 0.31829 | 89
4289 | 1249 | 0.32805 | 82
2264 | 1250 | 0.17144 | 167
4568 | 1253 | 0.002771 | 10020
4626 | 1253 | 0.002502 | 10362
5118 | 1254 | 0.083704 | 331
5631 | 1254 | 0.10346 | 270
5279 | 1255 | 0.071806 | 400
1657 | 1258 | 0.019012 | 1583
2095 | 1259 | 0.018765 | 575
2524 | 1259 | 0.003101 | 575
5073 | 1259 | 0.01154 | 566
5073 | 1259 | 0.011496 | 368
4206 | 1260 | 0.18796 | 150
5495 | 1260 | 0.021769 | 1309
2339 | 1261 | 0.17738 | 157
5281 | 1262 | 0.000797 | 32501
2257 | 1264 | 0.16155 | 177
4716 | 1264 | 0.06062 | 476
4735 | 1263 | 0.061779 | 474
5549 | 1263 | 0.17632 | 159
5777 | 1264 | 0.20683 | 138
4716 | 1263 | 0.038549 | 766
4735 | 1264 | 0.071051 | 414
1844 | 1265 | 0.067378 | 413
3898 | 1265 | 0.02448 | 413
5134 | 1265 | 0.045511 | 302
5512 | 1265 | 0.045748 | 337
5660 | 1265 | 0.053096 | 331
3153 | 1266 | 0.006278 | 1397
3811 | 1266 | 0.019272 | 1648
4908 | 1266 | 0.029281 | 1080
4092 | 1267 | 0.20912 | 139
1512 | 1268 | 0.32124 | 84
2660 | 1268 | 0.18947 | 145
2009 | 1270 | 0.0016 | 434
3952 | 1270 | 0.001106 | 268
4648 | 1269 | 0.000948 | 268
5280 | 1271 | 0.026914 | 1096
2263 | 1272 | 0.11892 | 244
4216 | 1273 | 0.16533 | 171
5221 | 1273 | 0.031242 | 903
5283 | 1274 | 0.019652 | 1337
1963 | 1275 | 0.011178 | 1974
2150 | 1275 | 0.012722 | 2200
4468 | 1275 | 0.004467 | 2200
1963 | 1276 | 0.011192 | 1842
2150 | 1276 | 0.012715 | 2200
4467 | 1276 | 0.004467 | 2200
1547 | 1277 | 0.073318 | 386
3201 | 1277 | 0.093222 | 302
1775 | 1279 | 0.000198 | 155535
4586 | 1278 | 0.000632 | 370
5284 | 1280 | 0.020912 | 1368
3630 | 1281 | 0.085062 | 340
3979 | 1281 | 0.067654 | 428
4793 | 1284 | 0.001235 | 21546
2272 | 1285 | 0.029136 | 1079
2712 | 1285 | 0.059753 | 508
2273 | 1286 | 0.005195 | 545
3638 | 1286 | 0.003694 | 435
3921 | 1286 | 0.001007 | 27378
4884 | 1286 | 0.008296 | 432
5073 | 1286 | 0.016968 | 566
2273 | 1286 | 0.004938 | 471
3638 | 1286 | 0.003635 | 566
3920 | 1286 | 0.001007 | 27596
1839 | 1287 | 0.001185 | 23964
2049 | 1288 | 0.049786 | 581
3763 | 1288 | 0.033006 | 885
1633 | 1289 | 0.098889 | 280
5180 | 1289 | 0.005617 | 4968
5791 | 1289 | 0.006531 | 4252
5146 | 1290 | 0.024059 | 1046
5812 | 1291 | 0.016629 | 1702
2012 | 1292 | 0.005795 | 5205
2013 | 1293 | 0.000573 | 329
5217 | 1294 | 0.003527 | 8292
5218 | 1294 | 0.00252 | 11835
2307 | 1295 | 0.10078 | 264
3944 | 1295 | 0.23457 | 119
3944 | 1295 | 0.24036 | 115
2661 | 1296 | 0.004168 | 440
3449 | 1301 | 0.029173 | 948
2033 | 1302 | 0.10037 | 278
4644 | 1302 | 0.090494 | 309
5843 | 1303 | 0.000313 | 82782
1305 | 1304 | 0.00252 | 11835
4905 | 1304 | 0.20106 | 139
5287 | 1306 | 0.000198 | 354
2119 | 1307 | 0.017133 | 1618
2641 | 1309 | 0.025 | 1236
5824 | 1310 | 0.21222 | 131
5150 | 1311 | 0.030083 | 941
5389 | 1311 | 0.24691 | 109
1350 | 1312 | 0.001244 | 23302
1615 | 1312 | 0.0604 | 479
3910 | 1312 | 0.063733 | 461
3347 | 1313 | 0.015621 | 1835
3709 | 1313 | 0.0516 | 563
4846 | 1313 | 0.062484 | 443
5290 | 1314 | 0.000756 | 38166
2927 | 1315 | 0.082137 | 361
3936 | 1315 | 0.36105 | 81
5289 | 1316 | 0.013102 | 2153
2619 | 1317 | 0.094734 | 302
5289 | 1317 | 0.00252 | 12010
5291 | 1317 | 0.02318 | 1231
1318 | 1319 | 0.005039 | 5399
1987 | 1319 | 0.078861 | 345
2605 | 1320 | 0.073951 | 376
5631 | 1320 | 0.064198 | 435
2605 | 1320 | 0.052963 | 526
2941 | 1321 | 0.12173 | 228
2137 | 1323 | 0.00642 | 3887
2137 | 1322 | 0.004938 | 5064
3431 | 1324 | 0.16755 | 164
1385 | 1325 | 0.13101 | 220
4409 | 1325 | 0.04132 | 689
5589 | 1325 | 0.11716 | 246
5441 | 1326 | 0.008227 | 525
3678 | 1327 | 0.046762 | 622
5652 | 1327 | 0.005039 | 5504
4045 | 1328 | 0.005054 | 4533
3258 | 1329 | 0.047901 | 579
3526 | 1329 | 0.010741 | 2576
2101 | 1330 | 0.15469 | 176
5243 | 1330 | 0.020617 | 1345
4428 | 1331 | 0.00252 | 11223
1667 | 1332 | 0.23497 | 122
4271 | 1332 | 0.095742 | 298
5746 | 1332 | 0.096649 | 296
2078 | 1333 | 0.027062 | 438
3031 | 1333 | 0.006894 | 865
3064 | 1333 | 0.030617 | 455
4722 | 1333 | 0.051542 | 502
1542 | 1334 | 0.034127 | 932
3433 | 1334 | 0.033656 | 944
4028 | 1334 | 0.013172 | 1727
1542 | 1334 | 0.034127 | 932
3032 | 1334 | 0.002701 | 1579
4028 | 1334 | 0.013255 | 1727
5105 | 1335 | 0.008177 | 2802
5356 | 1336 | 0.066264 | 440
5832 | 1336 | 0.025699 | 1139
2136 | 1337 | 0.080121 | 354
5008 | 1337 | 0.31444 | 91
4110 | 1338 | 0.073066 | 364
5174 | 1338 | 0.009574 | 2759
4889 | 1339 | 0.01843 | 540
2087 | 1340 | 0.012662 | 374
5163 | 1340 | 0.004024 | 503
2088 | 1342 | 0.008415 | 433
1846 | 1343 | 0.00252 | 11835
1847 | 1343 | 0.00252 | 11835
1757 | 1345 | 0.016452 | 1575
5282 | 1345 | 0.0484 | 568
4196 | 1346 | 0.001383 | 19787
3008 | 1347 | 0.049131 | 575
2362 | 1353 | 0.001235 | 21515
2362 | 1352 | 0.001235 | 21515
1598 | 1354 | 0.15926 | 167
3878 | 1355 | 0.27312 | 98
1364 | 1356 | 0.11852 | 235
2359 | 1356 | 0.098025 | 284
1390 | 1357 | 0.081728 | 332
1951 | 1357 | 0.03358 | 874
2623 | 1357 | 0.012099 | 2427
2691 | 1357 | 0.1184 | 234
2692 | 1357 | 0.031975 | 904
2697 | 1357 | 0.072099 | 399
1389 | 1357 | 0.081852 | 331
1463 | 1358 | 0.03919 | 448
5336 | 1358 | 0.025482 | 356
5138 | 1359 | 0.094734 | 334
3759 | 1360 | 0.021017 | 528
3810 | 1360 | 0.030706 | 524
4110 | 1361 | 0.027715 | 1039
4110 | 1362 | 0.028219 | 1022
4475 | 1363 | 0.082641 | 331
5360 | 1364 | 0.1616 | 172
3833 | 1366 | 0.001363 | 22551
3833 | 1365 | 0.001323 | 23186
2457 | 1367 | 0.001481 | 17936
5770 | 1368 | 0.086672 | 318
1708 | 1371 | 0.021293 | 1181
1714 | 1370 | 0.016377 | 1570
1715 | 1369 | 0.014613 | 1754
1799 | 1372 | 0.001024 | 26532
1383 | 1373 | 0.038593 | 672
3257 | 1373 | 0.003779 | 7254
5294 | 1373 | 0.006047 | 4688
5296 | 1373 | 0.12749 | 225
5295 | 1373 | 0.12799 | 224
5311 | 1375 | 0.055679 | 499
2079 | 1374 | 0.12284 | 228
4004 | 1376 | 0.003704 | 7767
4078 | 1377 | 0.002538 | 409
1776 | 1378 | 0.11665 | 227
2539 | 1379 | 0.23331 | 122
5297 | 1380 | 0.001235 | 27851
4849 | 1381 | 0.004306 | 566
2347 | 1382 | 0.19526 | 147
3706 | 1382 | 0.003275 | 8177
3916 | 1382 | 0.18204 | 157
5238 | 1382 | 0.04132 | 690
4450 | 1385 | 0.01285 | 2154
5277 | 1385 | 0.014361 | 2005
1665 | 1386 | 0.18015 | 155
2052 | 1386 | 0.14059 | 196
3275 | 1386 | 0.16906 | 165
4002 | 1386 | 0.1741 | 154
5521 | 1386 | 0.074502 | 347
5760 | 1386 | 0.081129 | 329
2537 | 1386 | 0.15898 | 168
4001 | 1386 | 0.16604 | 161
4950 | 1386 | 0.1028 | 261
5520 | 1386 | 0.06382 | 404
3438 | 1388 | 0.008415 | 388
4095 | 1388 | 0.014242 | 440
3412 | 1390 | 0.004198 | 6474
2609 | 1389 | 0.094074 | 286
2753 | 1391 | 0.30411 | 89
2660 | 1393 | 0.060469 | 455
3049 | 1393 | 0.079869 | 344
3394 | 1394 | 0.090073 | 288
5530 | 1394 | 0.016125 | 1600
2148 | 1395 | 0.082389 | 328
3865 | 1395 | 0.036281 | 752
5142 | 1395 | 0.001764 | 15385
5298 | 1395 | 0.090451 | 312
3193 | 1396 | 0.001235 | 21515
4977 | 1397 | 0.095994 | 269
4976 | 1397 | 0.09801 | 264
4978 | 1398 | 0.008 | 274
5299 | 1399 | 0.01821 | 1462
5256 | 1400 | 0.034266 | 827
2566 | 1400 | 0.11078 | 256
5300 | 1401 | 0.001008 | 28417
2344 | 1402 | 0.24968 | 112
4328 | 1403 | 0.20618 | 130
5595 | 1403 | 0.17921 | 149
5301 | 1406 | 0.024943 | 1093
1953 | 1407 | 0.079592 | 360
3701 | 1407 | 0.16012 | 176
3864 | 1407 | 0.018896 | 1424
3864 | 1407 | 0.018896 | 1424
1301 | 1410 | 0.055185 | 502
1814 | 1410 | 0.012716 | 2199
4336 | 1410 | 0.13296 | 210
5101 | 1411 | 0.004067 | 379
5666 | 1411 | 0.013689 | 541
2870 | 1412 | 0.005039 | 5697
3173 | 1412 | 0.16128 | 176
5572 | 1413 | 0.003779 | 7412
5803 | 1414 | 0.001008 | 26199
5302 | 1415 | 0.001764 | 16094
2238 | 1416 | 0.064651 | 435
4147 | 1416 | 0.084656 | 336
5797 | 1416 | 0.062938 | 459
4682 | 1417 | 0.078005 | 355
5768 | 1417 | 0.083144 | 332
2483 | 1418 | 0.12732 | 218
2872 | 1418 | 0.078765 | 355
4630 | 1418 | 0.14974 | 185
1823 | 1419 | 0.025951 | 1097
1823 | 1419 | 0.039808 | 716
2608 | 1421 | 0.069383 | 387
3235 | 1420 | 0.040494 | 689
2609 | 1421 | 0.069506 | 386
3234 | 1421 | 0.040494 | 689
3674 | 1422 | 0.007519 | 3794
3674 | 1422 | 0.008476 | 3140
3878 | 1424 | 0.044621 | 663
3878 | 1423 | 0.063542 | 421
3606 | 1425 | 0.019803 | 1434
2009 | 1426 | 0.000731 | 38069
3887 | 1427 | 0.17309 | 165
5305 | 1427 | 0.001008 | 29272
5306 | 1427 | 0.001008 | 29272
5308 | 1428 | 0.002137 | 12455
979 | 1429 | 0.18889 | 148
5029 | 1429 | 0.075309 | 371
5097 | 1429 | 0.060741 | 460
5362 | 1429 | 0.062346 | 447
4003 | 1430 | 0.29378 | 96
5320 | 1430 | 0.16679 | 170
4050 | 1431 | 0.099012 | 290
4522 | 1431 | 0.097901 | 291
1435 | 1432 | 9.8e-05 | 309464
2550 | 1433 | 0.005906 | 461
3000 | 1433 | 0.009015 | 461
1065 | 1434 | 0.092391 | 308
4539 | 1434 | 0.002394 | 11961
5035 | 1434 | 0.05165 | 574
1065 | 1434 | 0.09093 | 314
2432 | 1435 | 0.030894 | 413
4998 | 1435 | 0.025383 | 540
930 | 1436 | 0.046359 | 621
1246 | 1436 | 0.044596 | 632
1616 | 1436 | 0.099521 | 280
1774 | 1436 | 0.011817 | 2467
2538 | 1436 | 0.023432 | 1224
1781 | 1437 | 0.087037 | 325
5310 | 1438 | 0.001764 | 16094
1684 | 1439 | 0.17989 | 150
4225 | 1440 | 0.018519 | 1496
2493 | 1441 | 0.019148 | 1537
2735 | 1441 | 0.19274 | 149
4205 | 1441 | 0.011086 | 2632
4698 | 1441 | 0.29151 | 98
5284 | 1441 | 0.098514 | 288
2493 | 1441 | 0.014109 | 2073
2735 | 1441 | 0.19879 | 135
2493 | 1441 | 0.019689 | 1356
4907 | 1442 | 0.024413 | 337
5497 | 1442 | 0.01037 | 333
4906 | 1442 | 0.02639 | 413
2960 | 1443 | 0.088518 | 313
5798 | 1443 | 0.083333 | 334
1268 | 1445 | 0.43966 | 64
1324 | 1445 | 0.013605 | 2023
3049 | 1444 | 0.12194 | 226
3070 | 1445 | 0.13983 | 193
4585 | 1445 | 0.071554 | 384
4769 | 1444 | 0.13908 | 198
5673 | 1445 | 0.040312 | 667
5793 | 1444 | 0.037541 | 748
2661 | 1446 | 0.024119 | 384
4705 | 1446 | 0.017541 | 384
2661 | 1446 | 0.024571 | 384
1449 | 1447 | 0.011274 | 2231
1449 | 1447 | 0.008601 | 2924
5311 | 1448 | 0.001235 | 23584
3984 | 1450 | 0.003275 | 8415
1002 | 1451 | 0.008251 | 375
4765 | 1451 | 0.000652 | 413
973 | 1452 | 0.037037 | 780
4803 | 1454 | 0.015026 | 1777
4803 | 1453 | 0.015026 | 1777
2684 | 1455 | 0.022172 | 1280
5284 | 1455 | 0.020156 | 1407
3461 | 1456 | 0.30882 | 89
5312 | 1457 | 0.006973 | 354
3201 | 1458 | 0.005795 | 4708
4329 | 1461 | 0.21063 | 137
3265 | 1462 | 0.076173 | 367
4646 | 1462 | 0.044691 | 622
4662 | 1462 | 0.13222 | 211
5017 | 1462 | 0.20161 | 138
5116 | 1462 | 0.007531 | 3691
4645 | 1462 | 0.044444 | 625
5247 | 1462 | 0.040741 | 679
2145 | 1463 | 0.029649 | 348
2146 | 1463 | 0.02963 | 348
5336 | 1463 | 0.012543 | 448
1931 | 1464 | 0.007708 | 2487
4865 | 1464 | 0.01169 | 1579
5089 | 1464 | 0.024446 | 1297
1931 | 1464 | 0.007708 | 2389
4865 | 1464 | 0.01169 | 1579
4962 | 1464 | 0.015526 | 1828
1622 | 1465 | 0.08516 | 362
2747 | 1465 | 0.05571 | 494
3527 | 1465 | 0.07735 | 375
5333 | 1465 | 0.079365 | 421
3269 | 1465 | 0.20912 | 137
4887 | 1466 | 0.13506 | 231
3202 | 1467 | 0.029669 | 540
4889 | 1467 | 0.034489 | 540
2533 | 1468 | 0.050512 | 529
5022 | 1469 | 0.086049 | 329
5749 | 1469 | 0.05 | 565
3559 | 1470 | 0.10733 | 276
3559 | 1470 | 0.10733 | 276
1709 | 1471 | 0.029554 | 954
3561 | 1472 | 0.013605 | 2064
1709 | 1471 | 0.023683 | 1189
3035 | 1473 | 0.10406 | 273
4357 | 1473 | 0.22298 | 124
5044 | 1473 | 0.10501 | 271
3035 | 1473 | 0.090552 | 306
4722 | 1474 | 0.036857 | 329
4868 | 1474 | 0.049936 | 265
2144 | 1475 | 0.002173 | 471
5279 | 1476 | 0.055682 | 498
4945 | 1477 | 0.16201 | 175
3630 | 1478 | 0.000988 | 28743
1890 | 1479 | 0.001783 | 14533
2008 | 1479 | 0.001386 | 20949
2700 | 1479 | 0.082137 | 341
2943 | 1479 | 0.00126 | 21757
2942 | 1479 | 0.00126 | 21757
5533 | 1479 | 0.044848 | 639
1755 | 1480 | 0.01041 | 541
2047 | 1480 | 0.001659 | 818
3743 | 1480 | 0.012563 | 378
3767 | 1480 | 0.001659 | 541
1755 | 1480 | 0.009557 | 541
3767 | 1480 | 0.001067 | 541
2516 | 1481 | 0.15949 | 179
2516 | 1481 | 0.15949 | 179
2552 | 1483 | 0.28511 | 104
4176 | 1483 | 0.206 | 144
4277 | 1483 | 0.018141 | 1572
4445 | 1483 | 0.2744 | 105
5114 | 1483 | 0.055933 | 511
5273 | 1483 | 0.17375 | 169
5694 | 1483 | 0.067019 | 427
5268 | 1483 | 0.17415 | 168
3549 | 1484 | 0.011338 | 2713
4581 | 1484 | 0.018141 | 1647
3366 | 1484 | 0.051398 | 620
4739 | 1485 | 0.008395 | 3272
4739 | 1485 | 0.008395 | 3532
2134 | 1486 | 0.029422 | 1044
2797 | 1487 | 0.036373 | 420
4853 | 1488 | 0.001383 | 313
4246 | 1489 | 0.11678 | 254
5315 | 1489 | 0.000313 | 85273
2805 | 1490 | 0.006173 | 4650
1673 | 1491 | 0.12646 | 224
5725 | 1491 | 0.14361 | 199
1717 | 1492 | 0.12421 | 238
5064 | 1494 | 0.006023 | 522
3015 | 1495 | 0.007531 | 3691
4966 | 1495 | 0.10482 | 265
2605 | 1500 | 0.088765 | 314
2624 | 1502 | 0.14284 | 199
4000 | 1502 | 0.053704 | 535
2280 | 1503 | 0.16175 | 175
3410 | 1503 | 0.087783 | 305
4061 | 1503 | 0.063719 | 471
4717 | 1503 | 0.16651 | 181
5069 | 1503 | 0.11766 | 252
4061 | 1503 | 0.063719 | 471
2762 | 1504 | 0.016431 | 319
2282 | 1505 | 0.000988 | 1363
4694 | 1505 | 0.001185 | 1363
4708 | 1505 | 0.000988 | 1363
5316 | 1506 | 0.001235 | 24434
4832 | 1507 | 0.043086 | 686
3371 | 1508 | 0.089753 | 334
5676 | 1508 | 0.044074 | 680
3076 | 1509 | 0.16326 | 170
3041 | 1510 | 0.15374 | 183
3251 | 1510 | 0.14916 | 190
2421 | 1511 | 0.18846 | 152
5099 | 1511 | 0.21071 | 136
4210 | 1513 | 0.20235 | 129
4210 | 1513 | 0.19123 | 141
2112 | 1514 | 0.16624 | 171
3644 | 1514 | 0.090829 | 315
3736 | 1515 | 0.20963 | 136
3893 | 1515 | 0.14689 | 189
4540 | 1515 | 0.060695 | 467
3429 | 1516 | 0.20408 | 141
3736 | 1516 | 0.018896 | 1500
3736 | 1516 | 0.0194 | 1459
5813 | 1517 | 0.00644 | 545
2360 | 1518 | 0.17074 | 163
2602 | 1518 | 0.14901 | 186
4044 | 1518 | 0.027778 | 1004
5529 | 1518 | 0.057407 | 482
5714 | 1518 | 0.026914 | 1005
4044 | 1518 | 0.027407 | 989
3259 | 1519 | 0.053926 | 427
2352 | 1520 | 0.009803 | 1579
3416 | 1520 | 0.020838 | 1517
2351 | 1520 | 0.009792 | 1579
4792 | 1521 | 0.12395 | 239
4793 | 1521 | 0.12395 | 239
1634 | 1526 | 0.11338 | 245
2414 | 1526 | 0.061476 | 467
3435 | 1526 | 0.29982 | 93
4125 | 1526 | 0.26228 | 106
5188 | 1526 | 0.1615 | 172
2414 | 1526 | 0.061476 | 467
3738 | 1527 | 0.029077 | 448
4684 | 1527 | 0.019378 | 515
2327 | 1528 | 0.055933 | 530
4920 | 1528 | 0.18594 | 153
4919 | 1528 | 0.22197 | 130
4428 | 1529 | 0.18241 | 153
5317 | 1530 | 0.00252 | 12010
1838 | 1531 | 0.11439 | 255
1781 | 1532 | 0.11728 | 241
2573 | 1532 | 0.11432 | 249
1549 | 1533 | 0.069753 | 399
1566 | 1533 | 0.16778 | 167
4873 | 1534 | 0.030617 | 903
4938 | 1533 | 0.12815 | 217
5723 | 1533 | 0.028518 | 971
4113 | 1533 | 0.048395 | 576
5448 | 1535 | 0.068543 | 443
5759 | 1535 | 0.006912 | 449
2470 | 1536 | 0.013206 | 2406
2607 | 1536 | 0.010325 | 1828
2947 | 1536 | 0.017997 | 1759
3624 | 1536 | 0.025391 | 1245
3705 | 1536 | 0.026575 | 1191
2470 | 1536 | 0.013213 | 2405
2606 | 1536 | 0.010325 | 1828
1851 | 1537 | 0.030497 | 850
5020 | 1537 | 0.38851 | 72
5368 | 1537 | 0.000504 | 52398
5853 | 1537 | 0.26556 | 105
2930 | 1538 | 0.12774 | 229
5842 | 1538 | 0.015873 | 1981
2104 | 1539 | 0.082389 | 345
3080 | 1539 | 0.045855 | 600
3545 | 1539 | 0.16251 | 170
5187 | 1539 | 0.043588 | 651
5368 | 1540 | 0.194 | 143
4868 | 1541 | 0.034671 | 428
2017 | 1542 | 0.000301 | 2176
2518 | 1542 | 0.009107 | 2487
2018 | 1542 | 0.00028 | 2176
4864 | 1542 | 0.016445 | 1934
1933 | 1543 | 0.021975 | 1292
3606 | 1543 | 0.1116 | 265
3977 | 1543 | 0.06716 | 421
5634 | 1543 | 0.03963 | 719
3606 | 1543 | 0.1116 | 265
1737 | 1544 | 0.033837 | 428
5319 | 1544 | 0.030084 | 430
3527 | 1547 | 0.11363 | 249
2153 | 1548 | 0.009703 | 2751
2633 | 1548 | 0.032552 | 869
2153 | 1548 | 0.010582 | 2764
2633 | 1548 | 0.029201 | 951
4181 | 1550 | 0.22373 | 124
5741 | 1550 | 0.122 | 228
4181 | 1550 | 0.16226 | 171
5320 | 1551 | 0.22852 | 118
1837 | 1553 | 0.078395 | 361
5321 | 1554 | 0.000198 | 401
3244 | 1555 | 0.074444 | 397
4265 | 1555 | 0.041975 | 703
2745 | 1556 | 0.13429 | 205
3311 | 1557 | 0.20433 | 139
2520 | 1559 | 0.001481 | 348
4849 | 1559 | 0.004346 | 566
2519 | 1559 | 0.001501 | 348
4676 | 1561 | 0.020635 | 1294
1849 | 1563 | 0.000247 | 109898
5501 | 1563 | 0.054815 | 514
1819 | 1563 | 0.004274 | 6227
1850 | 1563 | 0.000247 | 109898
1834 | 1564 | 0.014198 | 1984
3244 | 1564 | 0.086173 | 329
3377 | 1564 | 0.14037 | 203
3244 | 1564 | 0.085432 | 331
3244 | 1564 | 0.085556 | 331
1782 | 1565 | 0.041343 | 535
4663 | 1565 | 0.008099 | 575
4663 | 1565 | 0.008099 | 575
2014 | 1567 | 0.18758 | 153
4376 | 1570 | 0.27337 | 105
4861 | 1570 | 0.06576 | 445
5200 | 1570 | 0.24616 | 118
5270 | 1571 | 0.049259 | 654
5322 | 1572 | 0.005709 | 431
4434 | 1573 | 0.10352 | 251
4689 | 1573 | 0.14916 | 185
5323 | 1574 | 0.12659 | 232
3751 | 1575 | 0.012504 | 482
3874 | 1575 | 0.009758 | 482
3073 | 1576 | 0.10229 | 277
4335 | 1576 | 0.05543 | 511
4454 | 1576 | 0.006937 | 3736
5325 | 1576 | 0.027463 | 1027
3950 | 1577 | 0.10121 | 275
5149 | 1577 | 0.085412 | 317
5698 | 1577 | 0.096548 | 289
2984 | 1577 | 0.15495 | 174
4535 | 1578 | 0.000388 | 1842
4535 | 1579 | 0.000388 | 1842
4535 | 1580 | 0.000388 | 1842
4535 | 1581 | 0.000388 | 1842
1518 | 1582 | 0.055556 | 502
2550 | 1583 | 0.003891 | 461
2550 | 1583 | 0.003812 | 461
3335 | 1584 | 0.042328 | 654
5326 | 1584 | 0.006047 | 4368
2005 | 1585 | 0.005709 | 420
3856 | 1585 | 0.016636 | 866
4149 | 1585 | 0.017442 | 584
2005 | 1585 | 0.005709 | 420
3605 | 1586 | 0.00349 | 2250
4231 | 1587 | 0.059889 | 450
5000 | 1587 | 0.18707 | 147
3277 | 1588 | 0.010247 | 3108
3289 | 1588 | 0.009012 | 3384
4000 | 1588 | 0.070124 | 427
5058 | 1588 | 0.009261 | 3055
5593 | 1588 | 0.012222 | 2792
3277 | 1588 | 0.009383 | 3393
3598 | 1588 | 0.005093 | 5554
5058 | 1588 | 0.012963 | 2366
2720 | 1589 | 0.025264 | 575
4165 | 1589 | 0.023585 | 364
2620 | 1590 | 0.12358 | 233
5705 | 1591 | 0.001235 | 21515
5327 | 1592 | 0.000938 | 31460
3787 | 1593 | 0.000988 | 1363
4713 | 1593 | 0.001047 | 1363
4697 | 1593 | 0.001284 | 1363
5758 | 1594 | 0.059461 | 473
4541 | 1595 | 0.28068 | 96
5329 | 1595 | 0.10053 | 278
4756 | 1596 | 0.2021 | 140
5345 | 1596 | 0.082593 | 344
1612 | 1597 | 0.073318 | 385
3930 | 1597 | 0.25926 | 109
2357 | 1599 | 0.14642 | 190
4983 | 1598 | 0.027531 | 1031
5404 | 1599 | 0.030988 | 896
4370 | 1599 | 0.1121 | 248
4982 | 1598 | 0.027531 | 1031
2770 | 1600 | 0.081007 | 358
2815 | 1600 | 0.062222 | 414
3016 | 1600 | 0.042884 | 348
3074 | 1600 | 0.068109 | 258
3259 | 1600 | 0.075299 | 330
4304 | 1600 | 0.03516 | 379
4738 | 1600 | 0.078676 | 293
2945 | 1600 | 0.11081 | 274
2771 | 1601 | 0.021337 | 1482
3433 | 1601 | 0.020533 | 1546
3938 | 1601 | 0.051018 | 622
4775 | 1601 | 0.013843 | 2287
4865 | 1601 | 0.031752 | 996
4775 | 1601 | 0.01383 | 2289
2614 | 1602 | 0.13736 | 201
3062 | 1602 | 0.11842 | 224
3426 | 1602 | 0.070043 | 394
4879 | 1602 | 0.014109 | 1858
2614 | 1602 | 0.13958 | 198
3061 | 1602 | 0.11388 | 239
2892 | 1603 | 0.021472 | 524
4040 | 1603 | 0.007684 | 471
4209 | 1604 | 0.014558 | 381
4866 | 1604 | 0.002923 | 500
5088 | 1603 | 0.00397 | 532
4040 | 1603 | 0.007664 | 493
5330 | 1605 | 0.000797 | 31538
5331 | 1606 | 0.001185 | 575
3048 | 1607 | 0.15495 | 174
4526 | 1607 | 0.24137 | 121
5332 | 1608 | 0.000454 | 262
4346 | 1609 | 0.097254 | 297
4346 | 1609 | 0.097254 | 297
2628 | 1610 | 0.19753 | 143
4460 | 1610 | 0.13026 | 225
5156 | 1610 | 0.098866 | 289
2096 | 1611 | 0.10519 | 282
2308 | 1611 | 0.10431 | 283
3321 | 1612 | 0.10154 | 278
3321 | 1612 | 0.077097 | 365
4676 | 1613 | 0.061854 | 464
2121 | 1614 | 0.15508 | 177
3512 | 1617 | 0.087402 | 322
4016 | 1616 | 0.15369 | 186
5568 | 1616 | 0.23054 | 121
5771 | 1616 | 0.18735 | 147
2293 | 1618 | 0.026094 | 321
5002 | 1618 | 0.01199 | 428
3371 | 1619 | 0.042222 | 710
5676 | 1619 | 0.016049 | 1866
1947 | 1620 | 0.073318 | 363
2691 | 1621 | 0.034444 | 809
5499 | 1621 | 0.034321 | 812
5104 | 1623 | 0.041481 | 576
5744 | 1623 | 0.19556 | 125
3961 | 1624 | 0.11665 | 239
5440 | 1625 | 0.12368 | 221
5439 | 1625 | 0.12368 | 221
5645 | 1626 | 0.050988 | 547
2263 | 1627 | 0.34389 | 81
5334 | 1630 | 9.9e-05 | 540
3630 | 1631 | 0.010506 | 2793
2010 | 1632 | 0.000336 | 85214
5399 | 1633 | 0.039012 | 715
3429 | 1634 | 0.22247 | 125
2209 | 1635 | 0.009402 | 2839
5419 | 1635 | 0.004334 | 6565
1857 | 1636 | 0.097707 | 290
5119 | 1636 | 0.10053 | 282
2048 | 1637 | 0.12565 | 236
2531 | 1638 | 0.015621 | 1702
3028 | 1638 | 0.011382 | 2277
3582 | 1638 | 0.048879 | 585
4127 | 1638 | 0.039808 | 679
4519 | 1638 | 0.036281 | 759
2531 | 1638 | 0.016881 | 1614
4127 | 1638 | 0.04258 | 649
4519 | 1638 | 0.033762 | 812
3179 | 1639 | 0.013914 | 422
4136 | 1640 | 0.26001 | 108
4361 | 1640 | 0.13228 | 210
1808 | 1641 | 0.13706 | 217
4757 | 1641 | 0.06324 | 453
3134 | 1642 | 0.034316 | 847
5335 | 1643 | 0.000313 | 85273
2545 | 1644 | 0.1804 | 154
2971 | 1644 | 0.34865 | 84
4757 | 1644 | 0.28413 | 98
5336 | 1645 | 9.9e-05 | 272
1725 | 1646 | 0.15316 | 184
3409 | 1646 | 0.14185 | 198
4460 | 1646 | 0.10945 | 256
1943 | 1647 | 0.057654 | 532
1943 | 1647 | 0.057531 | 534
5337 | 1648 | 0.00811 | 3291
2863 | 1650 | 0.033704 | 857
5338 | 1649 | 0.001235 | 23993
1879 | 1651 | 0.003951 | 7204
5463 | 1653 | 0.070799 | 410
5339 | 1657 | 0.064444 | 500
5340 | 1658 | 0.049887 | 520
2645 | 1659 | 0.016881 | 1607
2802 | 1660 | 0.14941 | 180
1718 | 1661 | 0.012134 | 344
2806 | 1661 | 0.021373 | 432
4782 | 1661 | 0.005551 | 565
2128 | 1662 | 0.071554 | 394
3608 | 1662 | 0.10179 | 274
1792 | 1663 | 0.017133 | 1733
1792 | 1663 | 0.015923 | 1808
2427 | 1664 | 0.28093 | 102
4861 | 1664 | 0.25903 | 111
5060 | 1664 | 0.1649 | 174
3275 | 1665 | 0.090955 | 307
5342 | 1666 | 0.002268 | 12351
5028 | 1667 | 0.17685 | 152
1945 | 1668 | 0.000672 | 41198
2007 | 1669 | 0.17788 | 161
3026 | 1669 | 0.000938 | 28461
3718 | 1669 | 0.20894 | 137
3739 | 1669 | 0.055682 | 511
4232 | 1669 | 0.2323 | 123
5052 | 1669 | 0.097758 | 293
5763 | 1669 | 0.040312 | 707
3025 | 1669 | 0.00252 | 10795
5766 | 1670 | 0.036464 | 492
2042 | 1671 | 0.25372 | 107
4730 | 1671 | 0.22802 | 121
5343 | 1672 | 0.004757 | 5595
3405 | 1673 | 0.02197 | 1343
4087 | 1673 | 0.025179 | 1061
5011 | 1673 | 0.1231 | 231
3405 | 1673 | 0.02187 | 1351
5428 | 1674 | 0.029807 | 300
1869 | 1675 | 0.099383 | 303
3152 | 1675 | 0.19938 | 151
3553 | 1677 | 0.085707 | 303
4639 | 1678 | 0.097531 | 307
5308 | 1678 | 0.056049 | 529
5503 | 1678 | 0.092469 | 306
5749 | 1678 | 0.065926 | 428
1680 | 1679 | 0.022099 | 1250
4521 | 1679 | 0.094938 | 292
2483 | 1680 | 0.15753 | 176
2514 | 1681 | 0.32124 | 89
4627 | 1681 | 0.14739 | 192
3941 | 1682 | 0.007155 | 3862
5534 | 1682 | 0.038297 | 748
5662 | 1682 | 0.11129 | 257
5465 | 1683 | 0.013412 | 488
3048 | 1684 | 0.041572 | 649
3656 | 1686 | 0.058453 | 471
4520 | 1686 | 0.034467 | 798
5335 | 1688 | 0.05007 | 534
5608 | 1689 | 0.049332 | 582
5606 | 1689 | 0.049206 | 583
1639 | 1690 | 0.033403 | 482
1726 | 1690 | 0.019635 | 369
2825 | 1690 | 0.008217 | 413
3323 | 1690 | 0.014044 | 454
3712 | 1690 | 0.008494 | 278
3751 | 1690 | 0.01762 | 482
3323 | 1690 | 0.013985 | 454
5212 | 1690 | 0.002232 | 482
5348 | 1691 | 0.003779 | 7473
3714 | 1692 | 0.000123 | 240340
5349 | 1693 | 0.001033 | 28260
2457 | 1694 | 0.027284 | 1027
2457 | 1694 | 0.024568 | 1126
2457 | 1694 | 0.049876 | 558
4219 | 1696 | 8.8e-05 | 322663
4219 | 1695 | 8.8e-05 | 322663
4216 | 1697 | 8.8e-05 | 303410
4218 | 1699 | 8.8e-05 | 311307
4218 | 1698 | 8.8e-05 | 311371
5337 | 1700 | 0.028471 | 1026
4531 | 1702 | 0.020743 | 1287
5736 | 1702 | 0.011086 | 2676
5734 | 1702 | 0.010935 | 2708
4352 | 1703 | 0.085664 | 331
2790 | 1704 | 0.027463 | 1063
2790 | 1705 | 0.030209 | 967
5303 | 1705 | 0.14991 | 195
5304 | 1705 | 0.14838 | 197
5350 | 1705 | 0.004107 | 7068
5461 | 1705 | 0.028471 | 1005
1715 | 1709 | 0.007559 | 3772
2732 | 1708 | 0.005766 | 4361
3216 | 1708 | 0.017385 | 1479
3933 | 1708 | 0.055178 | 327
4073 | 1708 | 0.001871 | 13439
1714 | 1708 | 0.007559 | 3772
3216 | 1708 | 0.016629 | 1542
3933 | 1708 | 0.039909 | 686
3216 | 1708 | 0.019652 | 1304
3216 | 1708 | 0.025671 | 980
1716 | 1711 | 0.000198 | 155535
1716 | 1713 | 0.000198 | 155535
1716 | 1710 | 0.000198 | 155535
1716 | 1712 | 0.000198 | 155535
3217 | 1716 | 0.001067 | 268
4643 | 1716 | 0.002706 | 409
3217 | 1716 | 0.001817 | 430
3612 | 1716 | 0.014736 | 409
5352 | 1716 | 0.007822 | 454
5351 | 1716 | 0.007822 | 409
2236 | 1717 | 0.14588 | 202
2253 | 1717 | 0.040716 | 739
3130 | 1717 | 0.002771 | 11090
4618 | 1717 | 0.11489 | 258
2253 | 1717 | 0.040816 | 737
2135 | 1718 | 0.013788 | 432
5352 | 1720 | 0.001106 | 25032
5351 | 1719 | 0.001106 | 25032
2238 | 1721 | 0.003023 | 9016
3867 | 1722 | 0.065556 | 429
4634 | 1722 | 0.10086 | 281
4731 | 1722 | 0.026543 | 1066
5110 | 1722 | 0.078889 | 354
5107 | 1722 | 0.053333 | 551
2056 | 1723 | 0.033561 | 558
3111 | 1724 | 0.08642 | 331
5354 | 1729 | 0.001008 | 26199
3978 | 1731 | 0.12235 | 242
5327 | 1731 | 0.067901 | 435
2805 | 1732 | 0.007037 | 4341
5356 | 1733 | 0.004477 | 5788
5357 | 1734 | 0.15757 | 203
1994 | 1735 | 0.1416 | 194
4015 | 1736 | 0.23273 | 115
4084 | 1736 | 0.1033 | 295
4167 | 1735 | 0.019652 | 1520
5570 | 1735 | 0.087176 | 342
4084 | 1735 | 0.1033 | 295
4545 | 1737 | 0.032622 | 416
3899 | 1739 | 0.093951 | 293
3914 | 1739 | 0.20086 | 139
5360 | 1739 | 0.039877 | 694
1801 | 1740 | 0.015369 | 1898
5527 | 1740 | 0.063013 | 443
1746 | 1743 | 0.001503 | 317
1746 | 1742 | 0.001349 | 317
3103 | 1745 | 0.000132 | 1737
3103 | 1744 | 0.000125 | 1737
1752 | 1746 | 0.001185 | 26121
3279 | 1746 | 0.014835 | 388
4994 | 1746 | 0.00796 | 337
1751 | 1746 | 0.001185 | 26121
1750 | 1746 | 0.001185 | 26121
2333 | 1753 | 0.014109 | 2003
5826 | 1754 | 0.009826 | 2646
2332 | 1754 | 0.011382 | 2277
2862 | 1754 | 0.003527 | 7488
5533 | 1753 | 0.083396 | 341
2490 | 1755 | 0.013551 | 541
3470 | 1755 | 0.011536 | 584
3833 | 1755 | 9.9e-05 | 695
3862 | 1755 | 0.008 | 406
4254 | 1755 | 0.027496 | 541
3470 | 1755 | 0.011575 | 355
3833 | 1755 | 0.000119 | 695
2934 | 1756 | 0.23054 | 124
3095 | 1756 | 0.13076 | 211
3099 | 1756 | 0.14563 | 193
5582 | 1756 | 0.22449 | 125
1758 | 4132 | 0.04064 | 694
5358 | 1759 | 0.00328 | 7924
2012 | 1760 | 0.1809 | 154
2516 | 1761 | 0.10884 | 262
2687 | 1762 | 0.23067 | 116
2313 | 1763 | 0.007881 | 3869
2147 | 1764 | 0.09675 | 286
2335 | 1764 | 0.056437 | 487
3269 | 1765 | 0.23205 | 123
2675 | 1767 | 0.084908 | 334
4099 | 1767 | 0.093222 | 304
5843 | 1767 | 0.2197 | 129
1784 | 1767 | 0.17763 | 160
2675 | 1767 | 0.08516 | 333
2849 | 1770 | 0.004377 | 1994
2849 | 1769 | 0.004377 | 1994
2849 | 1771 | 0.004384 | 997
2849 | 1768 | 0.004391 | 1592
4518 | 1772 | 0.025951 | 1110
5073 | 1773 | 0.000245 | 545
2705 | 1774 | 0.049509 | 592
2682 | 1775 | 0.000711 | 331
3881 | 1775 | 0.001264 | 287
2322 | 1777 | 0.12296 | 229
3309 | 1778 | 0.072593 | 383
3570 | 1778 | 0.031728 | 872
3714 | 1778 | 0.051605 | 538
3866 | 1777 | 0.1642 | 169
3909 | 1777 | 0.077778 | 359
5121 | 1777 | 0.07642 | 365
3714 | 1778 | 0.051852 | 534
3031 | 1779 | 0.072652 | 421
3064 | 1779 | 0.052267 | 566
3199 | 1779 | 0.073482 | 279
4009 | 1779 | 0.072375 | 329
5401 | 1779 | 0.056138 | 471
4930 | 1780 | 0.11543 | 242
5193 | 1780 | 0.12469 | 224
2573 | 1781 | 0.11235 | 254
2982 | 1781 | 0.16235 | 174
4935 | 1781 | 0.13803 | 205
5309 | 1781 | 0.047161 | 600
2469 | 1782 | 0.044701 | 304
4625 | 1782 | 0.036603 | 362
5194 | 1782 | 0.03518 | 394
2314 | 1783 | 0.30008 | 96
2498 | 1783 | 0.086924 | 318
4953 | 1784 | 0.089695 | 316
4155 | 1785 | 0.18997 | 150
3462 | 1786 | 0.088183 | 309
4936 | 1786 | 0.021315 | 1368
5189 | 1786 | 0.065533 | 438
5838 | 1786 | 0.021819 | 1337
5009 | 1787 | 0.03362 | 409
5330 | 1788 | 0.00252 | 11313
4652 | 1789 | 0.16876 | 168
5384 | 1789 | 0.12169 | 233
4306 | 1790 | 0.14147 | 200
4652 | 1790 | 0.17082 | 166
3276 | 1791 | 0.19098 | 149
4590 | 1791 | 0.087679 | 320
4975 | 1791 | 0.036785 | 796
3973 | 1792 | 0.15293 | 186
4295 | 1792 | 0.099975 | 284
3005 | 1793 | 0.092222 | 309
3031 | 1794 | 0.019475 | 444
3400 | 1794 | 0.017975 | 416
3031 | 1794 | 0.019532 | 444
3409 | 1795 | 0.13908 | 207
4898 | 1795 | 0.090728 | 323
4461 | 1796 | 0.020543 | 422
3565 | 1798 | 0.000822 | 37106
3565 | 1799 | 0.000849 | 452
5452 | 1800 | 0.009826 | 2889
1800 | 1801 | 0.009574 | 2981
1802 | 4728 | 0.000296 | 272
2394 | 1803 | 0.20257 | 136
4408 | 1804 | 0.18015 | 154
4470 | 1804 | 0.12447 | 223
4901 | 1804 | 0.044596 | 628
3841 | 1805 | 0.039901 | 344
5159 | 1805 | 0.006104 | 428
2758 | 1807 | 0.015117 | 1879
2758 | 1806 | 0.015117 | 1879
3376 | 1808 | 0.17538 | 169
1937 | 1809 | 0.003275 | 8785
3189 | 1809 | 0.020408 | 1392
3932 | 1809 | 0.28168 | 98
5420 | 1809 | 0.21769 | 130
5583 | 1809 | 0.01348 | 2129
5825 | 1809 | 0.10658 | 270
2166 | 1810 | 0.007903 | 3579
2166 | 1810 | 0.00805 | 3514
2751 | 1811 | 0.028219 | 989
3361 | 1811 | 0.15697 | 178
5283 | 1811 | 0.098262 | 284
3361 | 1811 | 0.15671 | 178
4541 | 1811 | 0.13454 | 207
3273 | 1812 | 0.021847 | 386
5361 | 1813 | 0.001688 | 16165
3441 | 1815 | 0.066516 | 426
5459 | 1816 | 0.083482 | 347
5645 | 1816 | 0.062346 | 448
4817 | 1818 | 0.048148 | 589
5372 | 1818 | 0.059753 | 473
1822 | 1820 | 0.011338 | 2468
1822 | 1820 | 0.01159 | 2403
5362 | 1821 | 0.055679 | 500
2481 | 1823 | 0.11018 | 265
2565 | 1823 | 0.19375 | 148
4007 | 1823 | 0.056941 | 512
4550 | 1824 | 0.019787 | 440
4550 | 1824 | 0.019733 | 440
2167 | 1825 | 0.002212 | 322
2167 | 1825 | 0.002193 | 322
3670 | 1826 | 0.061728 | 507
3670 | 1826 | 0.082963 | 376
3014 | 1827 | 0.020443 | 1306
3542 | 1827 | 0.19947 | 148
1963 | 1829 | 0.025528 | 1246
2714 | 1829 | 0.015665 | 1579
4072 | 1830 | 0.10296 | 272
3085 | 1831 | 0.085412 | 347
3554 | 1832 | 0.022928 | 1170
4412 | 1832 | 0.11414 | 244
5769 | 1832 | 0.04006 | 690
3554 | 1832 | 0.02318 | 1150
4677 | 1833 | 0.018212 | 420
4677 | 1833 | 0.018212 | 420
4733 | 1835 | 0.031494 | 907
5809 | 1836 | 0.029321 | 952
5426 | 1837 | 0.10572 | 296
2022 | 1838 | 0.087579 | 314
2420 | 1838 | 0.046101 | 563
2854 | 1838 | 0.14714 | 194
3635 | 1838 | 0.00658 | 3938
4869 | 1838 | 0.18745 | 144
5318 | 1838 | 0.09801 | 298
2477 | 1838 | 0.13958 | 193
5465 | 1839 | 0.002548 | 473
5526 | 1839 | 0.011678 | 473
5365 | 1841 | 0.000198 | 471
5366 | 1840 | 0.000198 | 471
2136 | 1842 | 0.14744 | 192
2604 | 1842 | 0.10481 | 271
2023 | 1843 | 0.3776 | 74
2329 | 1843 | 0.098262 | 290
4888 | 1843 | 0.22283 | 123
5334 | 1844 | 0.019733 | 413
1944 | 1848 | 0.03037 | 984
2882 | 1852 | 0.21895 | 130
4275 | 1853 | 0.056437 | 492
2305 | 1854 | 0.13794 | 206
2502 | 1854 | 0.071554 | 397
2261 | 1857 | 0.067523 | 436
2427 | 1857 | 0.16654 | 171
4329 | 1857 | 0.12258 | 232
2778 | 1858 | 0.039305 | 724
4008 | 1858 | 0.075838 | 383
4743 | 1859 | 0.085412 | 337
3070 | 1860 | 0.061225 | 442
3076 | 1860 | 0.081885 | 326
3035 | 1861 | 0.012598 | 2313
3335 | 1862 | 0.052658 | 550
4025 | 1862 | 0.018841 | 1376
4287 | 1862 | 0.026707 | 1069
3653 | 1863 | 0.012018 | 2495
4013 | 1867 | 0.019494 | 1459
4510 | 1868 | 0.049259 | 546
4130 | 1869 | 0.10173 | 297
1730 | 1870 | 0.099383 | 266
2304 | 1870 | 0.14975 | 178
3196 | 1870 | 0.14963 | 194
5142 | 1872 | 0.17334 | 163
5277 | 1873 | 0.011338 | 2530
5589 | 1873 | 0.031242 | 921
1948 | 1874 | 0.12799 | 211
2561 | 1874 | 0.13681 | 196
1822 | 1875 | 0.14462 | 205
2683 | 1876 | 0.017916 | 1486
5370 | 1877 | 0.001235 | 24434
3654 | 1880 | 0.036256 | 746
5371 | 1881 | 0.001235 | 23584
3669 | 1882 | 0.074074 | 381
3855 | 1882 | 0.10985 | 250
4748 | 1882 | 0.024439 | 1117
5403 | 1882 | 0.13782 | 200
4004 | 1883 | 0.019876 | 1491
4004 | 1883 | 0.019876 | 1491
3746 | 1884 | 0.000138 | 206236
3060 | 1886 | 0.098889 | 282
3060 | 1887 | 0.098889 | 282
4226 | 1888 | 0.031482 | 896
5373 | 1891 | 0.000198 | 471
5374 | 1892 | 0.000198 | 155535
2693 | 1893 | 0.00081 | 428
1903 | 1901 | 0.001185 | 26121
1903 | 1900 | 0.001185 | 26121
1903 | 1899 | 0.001185 | 26121
1903 | 1898 | 0.001185 | 26121
3875 | 1902 | 0.087856 | 328
5063 | 1902 | 0.10431 | 272
4089 | 1903 | 0.02541 | 507
3970 | 1904 | 0.050643 | 577
4215 | 1904 | 0.15021 | 185
4258 | 1904 | 0.13605 | 212
4871 | 1904 | 0.12623 | 230
5276 | 1904 | 0.15394 | 187
5476 | 1904 | 0.073293 | 388
3984 | 1904 | 0.035525 | 810
5677 | 1904 | 0.089947 | 306
3984 | 1904 | 0.035525 | 810
2914 | 1905 | 0.032099 | 423
3609 | 1905 | 0.019082 | 423
3971 | 1905 | 0.00403 | 502
5275 | 1905 | 0.010884 | 423
4457 | 1907 | 0.063684 | 467
4932 | 1907 | 0.04896 | 610
4265 | 1908 | 0.017037 | 1592
5094 | 1909 | 0.089191 | 311
4783 | 1910 | 0.12799 | 209
5080 | 1911 | 0.052593 | 561
2086 | 1912 | 0.018645 | 1394
5653 | 1912 | 0.13807 | 188
2086 | 1912 | 0.018645 | 1394
4289 | 1913 | 0.12197 | 234
5141 | 1913 | 0.080121 | 342
5320 | 1913 | 0.066767 | 435
4291 | 1914 | 0.009106 | 440
5385 | 1914 | 0.078084 | 276
5302 | 1916 | 0.007055 | 4122
5310 | 1915 | 0.000313 | 84779
5727 | 1917 | 0.019904 | 1393
2255 | 1918 | 0.004407 | 312
5181 | 1919 | 0.022346 | 1240
3321 | 1920 | 0.015117 | 1903
5302 | 1920 | 0.006047 | 4688
3321 | 1920 | 0.015117 | 1895
5377 | 1921 | 0.009322 | 3052
5129 | 1922 | 0.002016 | 13714
5019 | 1923 | 0.003565 | 7487
3929 | 1924 | 0.27211 | 104
2099 | 1925 | 0.001263 | 21948
3834 | 1925 | 0.005679 | 5407
5434 | 1926 | 0.034014 | 806
2326 | 1927 | 0.000474 | 59375
2195 | 1928 | 0.12432 | 233
2355 | 1928 | 0.10136 | 279
2408 | 1928 | 0.079383 | 357
4244 | 1928 | 0.001728 | 16129
4244 | 1928 | 0.001728 | 16129
5332 | 1929 | 0.012998 | 305
3423 | 1930 | 0.078025 | 376
3423 | 1930 | 0.078272 | 376
1938 | 1931 | 0.015845 | 1998
4535 | 1931 | 0.008172 | 2487
1938 | 1931 | 0.015852 | 1997
4535 | 1931 | 0.008172 | 2487
3876 | 1932 | 0.19829 | 144
4118 | 1932 | 0.072814 | 417
4118 | 1932 | 0.072814 | 417
5341 | 1933 | 0.039012 | 726
2560 | 1935 | 0.010949 | 420
2972 | 1935 | 0.019407 | 413
4461 | 1935 | 0.043615 | 537
2972 | 1935 | 0.019127 | 537
3938 | 1936 | 0.040406 | 787
4551 | 1936 | 0.020512 | 1552
4864 | 1936 | 0.020568 | 1543
2290 | 1936 | 0.012465 | 1579
4551 | 1936 | 0.019927 | 1597
4292 | 1938 | 0.012909 | 2461
2659 | 1941 | 0.075032 | 368
4101 | 1942 | 0.006576 | 4433
2210 | 1943 | 0.05921 | 535
2929 | 1943 | 0.036667 | 812
3133 | 1944 | 0.06 | 527
4066 | 1943 | 0.029753 | 1008
5369 | 1944 | 0.028518 | 1132
2210 | 1943 | 0.059247 | 535
4066 | 1943 | 0.030864 | 998
3397 | 1945 | 0.051259 | 424
4849 | 1945 | 0.012286 | 424
4849 | 1945 | 0.017975 | 383
3502 | 1949 | 0.044344 | 639
2048 | 1950 | 0.009574 | 2981
2697 | 1951 | 0.010124 | 2745
2890 | 1952 | 0.074326 | 387
2913 | 1952 | 0.056185 | 511
5381 | 1954 | 0.000333 | 83671
3311 | 1955 | 0.11343 | 257
5286 | 1956 | 0.01 | 2664
5726 | 1957 | 0.000313 | 82782
2684 | 1958 | 0.070547 | 404
3272 | 1959 | 0.17133 | 166
3311 | 1959 | 0.073066 | 387
3452 | 1960 | 0.005291 | 5284
4431 | 1960 | 0.023558 | 1135
2299 | 1962 | 0.018568 | 384
4111 | 1961 | 0.01679 | 250
5009 | 1962 | 0.031131 | 435
5287 | 1961 | 0.018153 | 296
4908 | 1963 | 0.036468 | 873
4908 | 1963 | 0.036468 | 873
4908 | 1963 | 0.039197 | 806
3013 | 1965 | 0.000313 | 82782
3608 | 1966 | 0.013857 | 2003
3517 | 1967 | 0.27788 | 105
1980 | 1978 | 0.001185 | 26121
1980 | 1977 | 0.001185 | 26121
1980 | 1976 | 0.001185 | 26121
1980 | 1975 | 0.001185 | 26121
1980 | 1974 | 0.001185 | 26121
1980 | 1973 | 0.001185 | 26121
3814 | 1979 | 0.14953 | 192
4488 | 1979 | 0.16629 | 174
3815 | 1980 | 0.011299 | 507
4490 | 1980 | 0.018035 | 408
3294 | 1982 | 0.14034 | 200
4112 | 1983 | 0.076846 | 356
4320 | 1985 | 0.068405 | 396
4757 | 1985 | 0.092719 | 301
4342 | 1986 | 0.15193 | 182
2248 | 1987 | 0.037037 | 734
3227 | 1988 | 0.15344 | 185
4257 | 1989 | 0.22273 | 126
3932 | 1990 | 0.3967 | 70
5192 | 1991 | 0.037111 | 759
5371 | 1991 | 0.097111 | 295
5385 | 1992 | 0.000138 | 509
5390 | 1992 | 0.002647 | 541
5386 | 1993 | 0.00126 | 21757
3200 | 1994 | 0.090451 | 306
5735 | 1995 | 0.15949 | 181
2305 | 1996 | 0.20786 | 137
2314 | 1996 | 0.24737 | 115
3203 | 1996 | 0.14865 | 192
4190 | 1997 | 0.044596 | 674
4518 | 1997 | 0.045855 | 657
4749 | 1997 | 0.05417 | 528
4190 | 1997 | 0.039305 | 765
4518 | 1997 | 0.047367 | 636
4518 | 1997 | 0.046813 | 643
2517 | 1998 | 0.021669 | 502
2517 | 1998 | 0.021768 | 502
5388 | 1999 | 0.066087 | 429
4945 | 2000 | 0.18141 | 158
4074 | 2002 | 0.14109 | 201
4877 | 2002 | 0.13857 | 205
4074 | 2003 | 0.14034 | 202
4878 | 2003 | 0.13807 | 206
5367 | 2004 | 0.00252 | 13395
2679 | 2005 | 0.011022 | 2747
3288 | 2005 | 0.015842 | 311
2915 | 2005 | 0.013076 | 448
4149 | 2005 | 0.027042 | 305
5518 | 2006 | 0.051348 | 564
3718 | 2007 | 0.15747 | 182
4648 | 2010 | 0.000316 | 89765
4161 | 2011 | 0.055185 | 504
5181 | 2011 | 0.040741 | 679
2817 | 2012 | 0.19451 | 146
5054 | 2012 | 0.32719 | 88
5215 | 2012 | 0.33124 | 81
3937 | 2013 | 0.038696 | 309
4457 | 2013 | 0.061906 | 471
4868 | 2013 | 0.07921 | 336
3410 | 2014 | 0.24414 | 117
4310 | 2015 | 0.003704 | 7529
5394 | 2016 | 0.001936 | 507
5845 | 2019 | 0.024188 | 1182
5846 | 2020 | 0.024439 | 1167
5467 | 2021 | 0.005748 | 5013
3186 | 2023 | 0.15999 | 174
4945 | 2023 | 0.28352 | 101
3614 | 2024 | 0.002252 | 540
2709 | 2026 | 0.1867 | 149
4293 | 2026 | 0.045855 | 605
2548 | 2027 | 0.070295 | 400
4743 | 2027 | 0.081129 | 335
5655 | 2028 | 0.00252 | 10879
5397 | 2029 | 0.006914 | 4107
5396 | 2030 | 0.006173 | 4651
5399 | 2031 | 0.027296 | 1021
2093 | 2032 | 0.077901 | 396
2688 | 2032 | 0.017531 | 1651
3382 | 2032 | 0.068395 | 448
2944 | 2034 | 0.11914 | 237
4756 | 2034 | 0.040123 | 693
4885 | 2035 | 0.00716 | 3711
5564 | 2036 | 0.00252 | 11835
5565 | 2036 | 0.00252 | 11835
4125 | 2037 | 0.17133 | 163
5188 | 2037 | 0.1999 | 139
5315 | 2038 | 0.10716 | 279
5569 | 2038 | 0.10733 | 279
5570 | 2038 | 0.10733 | 279
2434 | 2039 | 0.12976 | 214
2061 | 2040 | 0.29882 | 95
2824 | 2040 | 0.16276 | 176
3749 | 2040 | 0.18153 | 156
5222 | 2040 | 0.081885 | 346
5224 | 2040 | 0.053666 | 560
5219 | 2040 | 0.081129 | 349
4457 | 2041 | 0.052998 | 384
4863 | 2041 | 0.057086 | 336
4730 | 2042 | 0.24364 | 113
3869 | 2043 | 0.27879 | 102
3612 | 2044 | 0.014519 | 380
2447 | 2046 | 0.06568 | 447
2666 | 2046 | 0.030178 | 972
2223 | 2049 | 0.051348 | 574
2235 | 2049 | 0.063744 | 471
2274 | 2049 | 0.067498 | 441
2841 | 2049 | 0.032779 | 870
2224 | 2050 | 0.004946 | 6148
2744 | 2050 | 0.038716 | 333
2762 | 2050 | 0.014748 | 388
3764 | 2050 | 0.016496 | 507
4067 | 2050 | 0.019082 | 333
4180 | 2050 | 0.01171 | 457
4490 | 2050 | 0.009527 | 507
5403 | 2051 | 0.007307 | 3779
2984 | 2053 | 0.064248 | 406
2984 | 2053 | 0.062484 | 431
3509 | 2054 | 0.04002 | 256
5464 | 2054 | 0.005636 | 265
4812 | 2055 | 0.17309 | 164
5306 | 2055 | 0.031242 | 908
3198 | 2056 | 0.020365 | 471
4311 | 2056 | 0.00524 | 471
5401 | 2056 | 0.024336 | 558
4312 | 2056 | 0.008486 | 545
2352 | 2057 | 0.016835 | 1579
3516 | 2057 | 0.013565 | 2335
4775 | 2057 | 0.01885 | 1679
2351 | 2057 | 0.016842 | 1579
3515 | 2057 | 0.013565 | 2335
4775 | 2057 | 0.01885 | 1679
3619 | 2060 | 0.006803 | 4237
3619 | 2059 | 0.006803 | 4237
3619 | 2058 | 0.006803 | 4237
5067 | 2062 | 0.001604 | 1382
5066 | 2063 | 0.0016 | 1382
5066 | 2064 | 0.0016 | 1382
5067 | 2065 | 0.0016 | 1382
5066 | 2066 | 0.001606 | 1382
5067 | 2067 | 0.001616 | 1382
5400 | 2068 | 0.004283 | 6804
2127 | 2070 | 0.19965 | 143
2735 | 2070 | 0.40186 | 71
4698 | 2070 | 0.24843 | 115
4094 | 2071 | 0.0269 | 935
2915 | 2072 | 0.006953 | 378
3840 | 2073 | 0.089947 | 326
3858 | 2073 | 0.071806 | 402
5582 | 2073 | 0.21542 | 132
2805 | 2076 | 0.005309 | 5731
3973 | 2077 | 0.12799 | 222
4402 | 2077 | 0.10028 | 284
2126 | 2078 | 0.034528 | 416
4970 | 2080 | 0.047531 | 585
5721 | 2080 | 0.064074 | 436
4970 | 2079 | 0.047407 | 586
5264 | 2082 | 0.005888 | 272
5263 | 2081 | 0.005912 | 314
2279 | 2083 | 0.019136 | 1391
3258 | 2083 | 0.026296 | 1055
4964 | 2084 | 0.035185 | 791
5406 | 2085 | 0.001744 | 15304
3048 | 2086 | 0.45603 | 60
3611 | 2086 | 0.11615 | 246
4051 | 2086 | 0.3419 | 97
4526 | 2086 | 0.1615 | 178
4528 | 2087 | 0.013294 | 473
2113 | 2088 | 0.043259 | 428
2676 | 2088 | 0.037823 | 314
5293 | 2088 | 0.008365 | 433
4468 | 2089 | 0.027208 | 1168
4908 | 2089 | 0.019792 | 1605
3619 | 2090 | 0.019904 | 1375
3619 | 2090 | 0.019652 | 1397
2733 | 2091 | 0.042346 | 666
2616 | 2092 | 0.10651 | 262
2203 | 2093 | 0.090123 | 352
2285 | 2095 | 0.001817 | 431
5850 | 2094 | 0.014637 | 440
2094 | 1496 | 0.000198 | 155535
3139 | 2096 | 0.092492 | 307
2567 | 2097 | 0.022763 | 492
4995 | 2097 | 0.027542 | 492
2449 | 2098 | 0.24767 | 112
5466 | 2098 | 0.11051 | 251
2486 | 2101 | 0.019325 | 1378
4303 | 2101 | 0.01321 | 2151
4303 | 2101 | 0.01321 | 2151
4381 | 2102 | 0.11975 | 230
4381 | 2102 | 0.11975 | 230
3113 | 2103 | 0.016125 | 1715
2204 | 2104 | 0.15419 | 187
3080 | 2104 | 0.045855 | 600
4699 | 2104 | 0.025951 | 1075
5187 | 2104 | 0.038801 | 731
3080 | 2104 | 0.051398 | 539
4391 | 2104 | 0.09675 | 297
5764 | 2104 | 0.071051 | 404
4392 | 2105 | 0.008198 | 383
5638 | 2105 | 0.012504 | 558
2876 | 2106 | 0.20901 | 136
5624 | 2106 | 0.025556 | 1095
2112 | 2109 | 0.014009 | 1937
2112 | 2108 | 0.00844 | 3363
2112 | 2111 | 0.001613 | 18630
2112 | 2110 | 0.001663 | 18082
2618 | 2112 | 0.25168 | 114
3644 | 2112 | 0.18506 | 155
4163 | 2112 | 0.33459 | 82
5115 | 2112 | 0.20297 | 142
5206 | 2112 | 0.29718 | 97
2617 | 2113 | 0.018884 | 402
3900 | 2114 | 0.22147 | 126
5407 | 2114 | 0.042328 | 657
3001 | 2115 | 0.26178 | 113
3664 | 2116 | 0.21668 | 129
3699 | 2116 | 0.21114 | 132
5408 | 2117 | 0.033938 | 888
3269 | 2118 | 0.22525 | 127
3013 | 2119 | 0.052406 | 514
2994 | 2120 | 0.0025 | 13742
2463 | 2122 | 0.00252 | 11313
3175 | 2122 | 0.05417 | 498
3177 | 2123 | 0.16352 | 171
3448 | 2123 | 0.26783 | 104
4183 | 2123 | 0.10909 | 254
3410 | 2124 | 0.074326 | 389
3525 | 2124 | 0.14084 | 201
2767 | 2125 | 0.051146 | 559
3352 | 2125 | 0.048627 | 597
3793 | 2125 | 0.16175 | 170
4059 | 2125 | 0.22253 | 128
5389 | 2125 | 0.044092 | 646
3793 | 2125 | 0.14865 | 192
5387 | 2125 | 0.044092 | 646
5382 | 2127 | 0.18002 | 159
2678 | 2128 | 0.13346 | 207
3608 | 2129 | 0.19325 | 143
3954 | 2128 | 0.16251 | 169
4014 | 2129 | 0.17863 | 157
2005 | 2132 | 0.000375 | 433
2005 | 2131 | 0.000395 | 350
2005 | 2130 | 0.000454 | 350
4673 | 2133 | 0.035432 | 848
2797 | 2135 | 0.003319 | 566
4782 | 2135 | 0.016237 | 418
5817 | 2135 | 0.013003 | 255
2239 | 2135 | 0.006104 | 432
2797 | 2135 | 0.003496 | 566
2797 | 2135 | 0.004879 | 432
4192 | 2136 | 0.004787 | 5962
4193 | 2136 | 0.004031 | 7065
2497 | 2137 | 0.021235 | 1169
3225 | 2137 | 0.019753 | 1217
5253 | 2138 | 0.028219 | 1004
5356 | 2138 | 0.054926 | 529
5523 | 2138 | 0.22928 | 122
5065 | 2140 | 0.003319 | 935
5064 | 2141 | 0.003356 | 853
2430 | 2142 | 0.006685 | 3993
2430 | 2142 | 0.006685 | 3993
1911 | 2143 | 0.06358 | 470
2759 | 2143 | 0.000691 | 41324
4422 | 2144 | 0.007289 | 545
4833 | 2144 | 0.020628 | 575
4422 | 2144 | 0.007289 | 471
4833 | 2144 | 0.020109 | 575
4834 | 2144 | 0.020168 | 463
3195 | 2147 | 0.051902 | 532
3544 | 2148 | 0.046047 | 563
4351 | 2148 | 0.009826 | 2805
5298 | 2148 | 0.10355 | 281
5562 | 2148 | 0.034266 | 839
4350 | 2148 | 0.009826 | 2872
5526 | 2149 | 0.010438 | 455
4162 | 2151 | 0.070876 | 392
5740 | 2151 | 0.027531 | 1006
5410 | 2152 | 0.001481 | 19026
3542 | 2154 | 0.24112 | 117
5411 | 2155 | 0.030713 | 973
3654 | 2156 | 0.018452 | 1447
3542 | 2157 | 0.068066 | 393
5552 | 2157 | 0.14781 | 181
1997 | 2158 | 0.017637 | 1682
1997 | 2158 | 0.018392 | 1606
2162 | 2161 | 0.004207 | 6326
5316 | 2162 | 0.001235 | 24434
4833 | 2163 | 0.007546 | 405
2105 | 2164 | 0.001343 | 654
2069 | 2166 | 0.064062 | 488
3208 | 2166 | 0.040123 | 779
4755 | 2166 | 0.007284 | 4374
5270 | 2166 | 0.043704 | 769
4754 | 2166 | 0.00642 | 4930
2234 | 2167 | 0.015056 | 575
3707 | 2167 | 0.014617 | 492
3926 | 2167 | 0.002509 | 575
5065 | 2167 | 0.011648 | 487
5076 | 2167 | 0.00478 | 431
5322 | 2167 | 0.011239 | 431
5064 | 2167 | 0.011635 | 487
5075 | 2167 | 0.004148 | 348
5064 | 2167 | 0.01122 | 575
5686 | 2171 | 0.066213 | 419
2780 | 2172 | 0.30655 | 93
4433 | 2172 | 0.13429 | 211
3410 | 2173 | 0.1351 | 220
3525 | 2174 | 0.15319 | 192
3875 | 2174 | 0.15898 | 179
3410 | 2173 | 0.1353 | 219
3525 | 2174 | 0.14689 | 200
4649 | 2177 | 0.092593 | 327
4649 | 2177 | 0.092469 | 327
2223 | 2179 | 0.01042 | 2562
2223 | 2178 | 0.01042 | 2562
2682 | 2180 | 0.000697 | 38967
4017 | 2181 | 0.017133 | 1633
2881 | 2182 | 0.00252 | 11560
3876 | 2182 | 0.24087 | 118
2188 | 2185 | 0.00252 | 11313
2295 | 2185 | 0.002016 | 13307
3097 | 2185 | 0.015369 | 1673
3296 | 2185 | 0.01824 | 1379
3708 | 2185 | 0.004059 | 6195
4807 | 2185 | 0.015186 | 1656
2188 | 2185 | 0.00252 | 11313
4807 | 2185 | 0.01285 | 1987
4807 | 2185 | 0.01033 | 2563
2326 | 2186 | 0.000593 | 50437
2851 | 2186 | 0.001304 | 385
3006 | 2186 | 0.000237 | 434
3962 | 2186 | 0.002667 | 426
2325 | 2186 | 0.000664 | 40928
3963 | 2186 | 0.001659 | 350
5414 | 2187 | 0.06321 | 463
5415 | 2189 | 0.022676 | 1207
3923 | 2190 | 0.21189 | 137
5432 | 2192 | 0.001235 | 27888
5416 | 2193 | 0.002469 | 9817
2803 | 2196 | 0.004938 | 5585
2199 | 2197 | 0.000198 | 420
3675 | 2197 | 0.002272 | 935
3675 | 2197 | 0.002449 | 935
2200 | 2197 | 0.000198 | 870
2201 | 2198 | 0.0001 | 895
3907 | 2198 | 0.011399 | 1579
3907 | 2198 | 0.012375 | 1579
3812 | 2202 | 0.10909 | 252
4933 | 2202 | 0.078861 | 361
5764 | 2204 | 0.082892 | 347
2988 | 2205 | 0.026455 | 1037
3138 | 2206 | 0.0037 | 8140
5417 | 2206 | 0.003556 | 566
3137 | 2206 | 0.003437 | 8731
4021 | 2207 | 0.082389 | 345
3133 | 2210 | 0.028148 | 1109
5420 | 2211 | 0.19904 | 140
5423 | 2212 | 0.056185 | 494
2501 | 2213 | 0.15999 | 169
2871 | 2215 | 0.08642 | 292
5178 | 2215 | 0.13228 | 214
5182 | 2215 | 0.13681 | 203
5424 | 2217 | 0.002153 | 440
5422 | 2216 | 0.002153 | 440
4808 | 2220 | 0.15621 | 183
5425 | 2220 | 0.17662 | 158
2580 | 2222 | 0.000237 | 483
2841 | 2223 | 0.014412 | 2069
2467 | 2225 | 0.008636 | 1828
4980 | 2225 | 0.013033 | 1579
2226 | 1498 | 0.001089 | 25273
4164 | 2226 | 0.13568 | 231
5426 | 2226 | 0.003951 | 8499
5427 | 2227 | 0.01227 | 2414
5062 | 2228 | 0.073318 | 390
5428 | 2229 | 0.000198 | 393
2499 | 2231 | 0.17637 | 163
2521 | 2231 | 0.07735 | 375
3763 | 2232 | 0.039305 | 727
3763 | 2232 | 0.039405 | 727
2992 | 2233 | 0.086667 | 345
3835 | 2233 | 0.11173 | 286
5068 | 2233 | 0.12526 | 255
5271 | 2233 | 0.10272 | 318
2584 | 2234 | 0.010291 | 413
3946 | 2234 | 0.001225 | 545
5065 | 2234 | 0.016612 | 545
5850 | 2234 | 0.01282 | 440
2584 | 2234 | 0.010252 | 575
5696 | 2234 | 0.001106 | 440
3763 | 2235 | 0.058881 | 482
2796 | 2237 | 0.044321 | 718
3520 | 2237 | 0.058519 | 539
2796 | 2237 | 0.044198 | 720
4014 | 2238 | 0.049131 | 549
4782 | 2239 | 0.01357 | 389
3489 | 2240 | 0.11233 | 238
3489 | 2240 | 0.11516 | 232
2858 | 2240 | 0.054296 | 527
5528 | 2242 | 0.005452 | 346
4026 | 2243 | 0.057949 | 514
3326 | 2244 | 0.031358 | 887
3459 | 2244 | 0.020272 | 1388
2568 | 2246 | 0.024723 | 1286
3153 | 2246 | 0.034294 | 926
3230 | 2246 | 0.002465 | 1487
4923 | 2246 | 0.006198 | 1731
3154 | 2246 | 0.034294 | 926
5335 | 2248 | 0.010128 | 2636
2781 | 2249 | 0.038929 | 268
2901 | 2249 | 0.005136 | 5892
2395 | 2250 | 0.25296 | 112
4649 | 2251 | 0.078642 | 359
4771 | 2251 | 0.10197 | 279
5427 | 2252 | 0.000227 | 130845
2485 | 2254 | 0.17989 | 160
3613 | 2256 | 0.020109 | 381
5475 | 2256 | 0.003536 | 524
3897 | 2257 | 0.0194 | 1461
4834 | 2259 | 0.004306 | 6978
4833 | 2258 | 0.004306 | 6978
5429 | 2260 | 0.007429 | 3593
2272 | 2262 | 0.008534 | 3315
2618 | 2263 | 0.17284 | 165
5115 | 2263 | 0.22877 | 124
5648 | 2264 | 0.012667 | 2205
2617 | 2265 | 0.01284 | 433
5293 | 2265 | 0.015427 | 433
4651 | 2266 | 0.15 | 193
5613 | 2266 | 0.08858 | 338
4416 | 2266 | 0.018247 | 1653
5269 | 2266 | 0.03142 | 953
4330 | 2269 | 0.051146 | 579
5430 | 2270 | 0.00156 | 507
3147 | 2271 | 0.07546 | 393
2208 | 2272 | 0.039506 | 797
2184 | 2273 | 0.003852 | 320
2206 | 2273 | 0.003121 | 545
5072 | 2273 | 0.011022 | 265
2183 | 2273 | 0.002331 | 409
2206 | 2273 | 0.003101 | 566
5071 | 2273 | 0.011062 | 265
4489 | 2274 | 0.096271 | 312
5432 | 2275 | 0.001235 | 27888
4021 | 2276 | 0.017248 | 1548
4021 | 2276 | 0.017248 | 1548
3410 | 2280 | 0.10079 | 265
3566 | 2281 | 0.11993 | 239
3243 | 2283 | 0.000988 | 1363
4707 | 2283 | 0.001126 | 1363
4706 | 2282 | 0.001047 | 1363
5689 | 2284 | 0.072562 | 391
4012 | 2286 | 0.099136 | 286
4595 | 2286 | 0.11012 | 263
5433 | 2288 | 0.031998 | 894
4785 | 2289 | 0.23356 | 125
3801 | 2289 | 0.11136 | 263
4864 | 2290 | 0.008193 | 1694
2605 | 2291 | 0.031111 | 896
3226 | 2291 | 0.10086 | 277
2826 | 2292 | 0.002016 | 13714
3414 | 2292 | 0.041864 | 619
4570 | 2292 | 0.23054 | 120
5617 | 2292 | 0.53971 | 52
2540 | 2293 | 0.016731 | 469
2827 | 2293 | 8.8e-05 | 308785
3509 | 2293 | 0.060563 | 404
5434 | 2294 | 0.002016 | 12712
3292 | 2298 | 0.13238 | 207
5746 | 2300 | 0.16493 | 169
5830 | 2300 | 0.007055 | 4060
5207 | 2301 | 0.25926 | 111
3308 | 2302 | 0.15583 | 172
4091 | 2302 | 0.12343 | 217
5301 | 2303 | 0.070078 | 381
2731 | 2304 | 0.026667 | 997
2343 | 2306 | 0.036296 | 732
3868 | 2306 | 0.036296 | 732
5623 | 2306 | 0.18395 | 148
2492 | 2308 | 0.018896 | 1436
3104 | 2308 | 0.014386 | 1978
3857 | 2308 | 0.025362 | 1053
5062 | 2308 | 0.25271 | 113
5616 | 2308 | 0.030637 | 966
3857 | 2308 | 0.026645 | 1002
5615 | 2308 | 0.030738 | 963
3401 | 2308 | 0.018392 | 1578
2635 | 2309 | 0.014716 | 416
3279 | 2309 | 0.00883 | 507
2287 | 2310 | 0.087679 | 307
4767 | 2310 | 0.09423 | 286
5534 | 2312 | 0.035525 | 780
3856 | 2313 | 0.007072 | 384
4149 | 2313 | 0.013136 | 440
2921 | 2314 | 0.18443 | 155
4091 | 2314 | 0.13373 | 200
5036 | 2314 | 0.2711 | 110
5036 | 2314 | 0.2711 | 110
2517 | 2315 | 0.056595 | 384
4874 | 2316 | 0.10199 | 271
3218 | 2317 | 0.025914 | 1067
4127 | 2318 | 0.014361 | 1907
4519 | 2318 | 0.016125 | 1697
3647 | 2319 | 0.052154 | 527
5435 | 2320 | 0.052469 | 551
3363 | 2321 | 0.068808 | 412
3079 | 2324 | 0.006457 | 4316
4388 | 2327 | 0.194 | 156
5394 | 2328 | 0.004563 | 507
3083 | 2330 | 0.18141 | 152
5440 | 2331 | 0.024842 | 1107
3195 | 2334 | 0.17108 | 158
3247 | 2334 | 0.093726 | 294
3415 | 2335 | 0.17536 | 157
4615 | 2335 | 0.079516 | 361
4702 | 2335 | 0.28269 | 99
5572 | 2335 | 0.037541 | 740
3415 | 2334 | 0.1683 | 164
4615 | 2334 | 0.080625 | 356
4251 | 2336 | 0.016336 | 479
5441 | 2336 | 0.021728 | 325
4251 | 2336 | 0.017146 | 454
4577 | 2337 | 0.005035 | 1841
3063 | 2338 | 0.1616 | 173
3469 | 2338 | 0.1058 | 262
2857 | 2339 | 0.31066 | 90
2427 | 2340 | 0.008566 | 3176
2887 | 2341 | 0.12194 | 236
4442 | 2341 | 0.16024 | 167
2887 | 2341 | 0.12472 | 231
5820 | 2342 | 0.079617 | 337
3353 | 2344 | 0.050617 | 559
4206 | 2344 | 0.15369 | 181
4316 | 2345 | 0.045906 | 601
5102 | 2345 | 0.029982 | 916
2880 | 2346 | 0.013517 | 270
5442 | 2346 | 0.013017 | 2283
2570 | 2348 | 0.05458 | 522
2976 | 2348 | 0.036667 | 780
4297 | 2348 | 0.039877 | 709
2570 | 2348 | 0.054444 | 523
4298 | 2348 | 0.039642 | 714
4622 | 2349 | 0.10988 | 256
2570 | 2348 | 0.054568 | 522
4017 | 2353 | 0.016956 | 1684
2814 | 2354 | 0.046543 | 622
4348 | 2354 | 0.25025 | 116
3559 | 2356 | 0.28975 | 101
5762 | 2357 | 0.12802 | 217
4518 | 2358 | 0.008314 | 3252
5197 | 2359 | 0.028518 | 977
4342 | 2361 | 0.12346 | 230
5444 | 2362 | 0.001235 | 23932
5445 | 2363 | 0.22903 | 123
2376 | 2374 | 0.001185 | 26121
2376 | 2373 | 0.001185 | 26121
2376 | 2372 | 0.001185 | 26121
2376 | 2371 | 0.001185 | 26121
2376 | 2370 | 0.001244 | 24882
2376 | 2369 | 0.001185 | 26121
2634 | 2375 | 0.24817 | 117
3895 | 2375 | 0.012346 | 2356
5427 | 2375 | 0.062963 | 467
3895 | 2375 | 0.040514 | 729
3279 | 2376 | 0.011141 | 293
4133 | 2376 | 0.003141 | 331
4181 | 2377 | 0.027463 | 974
2758 | 2378 | 0.08642 | 328
4017 | 2378 | 0.10784 | 270
3113 | 2380 | 0.18453 | 154
3551 | 2380 | 0.032225 | 857
3713 | 2380 | 0.3449 | 82
5447 | 2381 | 0.14563 | 191
3698 | 2381 | 0.13051 | 212
5346 | 2382 | 0.00252 | 10879
3664 | 2384 | 0.14286 | 202
2511 | 2385 | 0.10658 | 261
2591 | 2386 | 0.01159 | 2239
3664 | 2386 | 0.10481 | 265
4905 | 2387 | 0.23449 | 118
3303 | 2388 | 0.002771 | 10014
4993 | 2389 | 0.060972 | 467
2752 | 2390 | 0.020842 | 1281
3639 | 2390 | 0.091333 | 313
2392 | 2391 | 0.001209 | 23551
5472 | 2391 | 0.23356 | 125
2909 | 2392 | 0.26077 | 109
3331 | 2392 | 0.26783 | 109
5547 | 2392 | 0.18342 | 160
2909 | 2392 | 0.26127 | 109
5548 | 2392 | 0.18594 | 157
2824 | 2393 | 0.12522 | 221
4928 | 2394 | 0.12043 | 228
2501 | 2395 | 0.24188 | 120
2643 | 2396 | 0.23961 | 118
2779 | 2397 | 0.037591 | 747
2779 | 2397 | 0.037591 | 747
3325 | 2399 | 0.00126 | 23670
3850 | 2399 | 0.084656 | 346
5457 | 2400 | 0.000751 | 38032
3012 | 2401 | 0.024691 | 1168
3678 | 2401 | 0.044848 | 661
3721 | 2401 | 0.005757 | 4637
5652 | 2401 | 0.021416 | 1383
3678 | 2401 | 0.047241 | 626
4705 | 2403 | 0.000198 | 148594
4705 | 2402 | 0.000198 | 151981
5458 | 2404 | 0.19065 | 150
2468 | 2405 | 0.064691 | 436
2982 | 2405 | 0.1079 | 263
5737 | 2406 | 0.06324 | 452
4721 | 2407 | 0.078357 | 378
2412 | 2408 | 0.00037 | 77773
4544 | 2408 | 0.037654 | 754
3216 | 2409 | 0.007559 | 3391
5808 | 2411 | 0.25246 | 107
3930 | 2413 | 0.13152 | 213
5768 | 2414 | 0.081381 | 332
4841 | 2415 | 0.014321 | 2105
5665 | 2415 | 0.012222 | 2632
3163 | 2416 | 0.000147 | 184947
3163 | 2417 | 0.00016 | 169954
5350 | 2418 | 0.041572 | 689
5464 | 2419 | 0.00062 | 48031
4217 | 2421 | 0.2381 | 121
4217 | 2421 | 0.23583 | 121
5455 | 2422 | 0.005802 | 4599
2426 | 2423 | 0.18342 | 157
2511 | 2423 | 0.13706 | 201
3369 | 2423 | 0.011086 | 2503
3445 | 2423 | 0.14311 | 194
5774 | 2423 | 0.067523 | 408
2511 | 2423 | 0.13958 | 199
2595 | 2425 | 0.020365 | 513
2784 | 2425 | 0.002607 | 515
2784 | 2424 | 0.002923 | 463
5607 | 2426 | 0.14739 | 187
3008 | 2427 | 0.11197 | 250
3081 | 2427 | 0.23129 | 121
4720 | 2427 | 0.097002 | 292
4861 | 2427 | 0.34934 | 77
3009 | 2428 | 0.015842 | 492
3082 | 2428 | 0.018548 | 507
4476 | 2428 | 0.038098 | 507
4912 | 2428 | 0.034252 | 492
5430 | 2428 | 0.019919 | 388
2430 | 2429 | 0.075435 | 379
4252 | 2431 | 0.043084 | 658
4742 | 2431 | 0.025044 | 1192
5317 | 2430 | 0.09801 | 302
5463 | 2431 | 0.074326 | 384
5491 | 2430 | 0.052658 | 553
5492 | 2430 | 0.057445 | 509
5536 | 2430 | 0.053792 | 551
4252 | 2431 | 0.053616 | 527
4742 | 2431 | 0.025724 | 1158
4252 | 2431 | 0.054497 | 511
4492 | 2432 | 0.036069 | 388
5496 | 2432 | 0.00164 | 524
5712 | 2432 | 0.023921 | 388
4393 | 2433 | 0.18216 | 153
4683 | 2433 | 0.20131 | 138
3904 | 2434 | 0.21844 | 124
5449 | 2434 | 0.17914 | 161
5716 | 2434 | 0.15193 | 189
2966 | 2436 | 0.0048 | 540
5462 | 2435 | 0.000198 | 471
3313 | 2437 | 0.21509 | 126
5575 | 2437 | 0.024272 | 1068
4920 | 2439 | 0.00252 | 12010
4920 | 2438 | 0.00252 | 12010
3508 | 2440 | 0.23003 | 118
5706 | 2440 | 0.090955 | 297
3793 | 2441 | 0.18518 | 148
4026 | 2441 | 0.31844 | 93
4362 | 2441 | 0.055292 | 483
5237 | 2441 | 0.17468 | 170
5761 | 2441 | 0.00252 | 12010
5466 | 2443 | 0.065508 | 424
2594 | 2444 | 0.14009 | 197
2594 | 2445 | 0.13983 | 199
4778 | 2446 | 0.29226 | 100
5564 | 2446 | 0.15697 | 182
5153 | 2446 | 0.20786 | 140
5136 | 2446 | 0.037516 | 757
5133 | 2446 | 0.035903 | 796
5546 | 2447 | 0.0368 | 826
3504 | 2448 | 0.050285 | 346
3900 | 2449 | 0.038045 | 730
3900 | 2449 | 0.04006 | 694
2944 | 2450 | 0.060741 | 465
5450 | 2452 | 0.000504 | 56971
3420 | 2453 | 0.19375 | 153
2566 | 2456 | 0.15168 | 186
4377 | 2456 | 0.15089 | 186
2562 | 2457 | 0.16222 | 171
3092 | 2457 | 0.18074 | 153
4161 | 2457 | 0.056543 | 494
4214 | 2457 | 0.013605 | 2157
5444 | 2457 | 0.052839 | 535
5680 | 2457 | 0.048642 | 569
4213 | 2457 | 0.013568 | 2163
4657 | 2459 | 0.13146 | 204
5215 | 2459 | 0.011842 | 2288
5467 | 2460 | 0.000198 | 438
3338 | 2462 | 0.15671 | 182
3175 | 2463 | 0.050894 | 526
3649 | 2464 | 0.086951 | 321
5042 | 2464 | 0.11295 | 247
3397 | 2466 | 0.013235 | 540
3925 | 2466 | 0.00879 | 471
4980 | 2467 | 0.02151 | 1476
4240 | 2468 | 0.11482 | 231
4897 | 2468 | 0.013827 | 2035
5459 | 2468 | 0.092222 | 319
3737 | 2469 | 0.054933 | 409
4573 | 2470 | 0.014935 | 2130
4573 | 2470 | 0.014935 | 2130
2906 | 2471 | 0.19123 | 148
4456 | 2471 | 0.086012 | 311
4660 | 2471 | 0.073822 | 382
2834 | 2472 | 0.070547 | 391
2489 | 2474 | 0.007811 | 3563
2489 | 2473 | 0.010078 | 2766
4569 | 2475 | 0.14034 | 199
4088 | 2476 | 0.09743 | 304
3852 | 2477 | 0.001106 | 23430
4869 | 2477 | 0.070043 | 383
4867 | 2478 | 0.41048 | 70
5191 | 2479 | 0.00126 | 22412
3742 | 2480 | 0.017133 | 1514
2822 | 2482 | 0.15815 | 179
4267 | 2482 | 0.11346 | 244
4614 | 2482 | 0.013457 | 2083
5118 | 2483 | 0.061235 | 452
5194 | 2484 | 0.027473 | 394
5265 | 2484 | 0.048909 | 535
2728 | 2486 | 0.11994 | 222
3497 | 2487 | 0.16906 | 169
4757 | 2488 | 0.31023 | 89
5525 | 2488 | 0.19438 | 141
3033 | 2489 | 0.076594 | 373
2834 | 2489 | 0.090955 | 321
3470 | 2490 | 0.001383 | 935
3597 | 2490 | 0.006953 | 541
3781 | 2490 | 0.000277 | 104366
4102 | 2490 | 0.022696 | 482
3780 | 2490 | 0.000336 | 87644
3779 | 2490 | 9.9e-05 | 541
4867 | 2491 | 0.12144 | 236
5289 | 2491 | 0.063492 | 450
3591 | 2493 | 0.008314 | 3292
4688 | 2495 | 0.10053 | 271
2724 | 2496 | 0.067531 | 419
2718 | 2499 | 0.26254 | 108
3007 | 2499 | 0.079516 | 360
4079 | 2499 | 0.15326 | 183
5169 | 2499 | 0.006047 | 4710
5468 | 2500 | 0.023452 | 1105
5450 | 2501 | 0.15944 | 180
2790 | 2501 | 0.29768 | 96
2517 | 2503 | 0.021195 | 376
3679 | 2503 | 0.014894 | 376
2780 | 2504 | 0.26571 | 110
2922 | 2505 | 0.073457 | 380
5469 | 2506 | 0.000252 | 114924
4197 | 2507 | 0.17365 | 165
4867 | 2507 | 0.33107 | 87
5229 | 2507 | 0.00252 | 11835
5231 | 2507 | 0.00252 | 11835
4867 | 2507 | 0.33585 | 85
4997 | 2508 | 0.10726 | 263
4997 | 2508 | 0.11437 | 234
3356 | 2509 | 0.054926 | 529
2781 | 2510 | 0.014358 | 420
2836 | 2512 | 0.003527 | 8065
5732 | 2512 | 0.27816 | 103
2835 | 2513 | 0.021164 | 1359
4397 | 2513 | 0.018468 | 1543
4008 | 2514 | 0.079365 | 360
4008 | 2514 | 0.079365 | 366
3251 | 2516 | 0.051298 | 578
3251 | 2516 | 0.051474 | 576
4868 | 2517 | 0.018054 | 336
4868 | 2517 | 0.021156 | 331
4864 | 2518 | 0.007335 | 2487
2717 | 2521 | 0.068682 | 424
4778 | 2521 | 0.20207 | 141
5169 | 2521 | 0.24339 | 118
5721 | 2522 | 0.014321 | 1856
2536 | 2525 | 0.03477 | 770
5470 | 2525 | 0.00252 | 11313
3390 | 2526 | 0.000212 | 128083
4809 | 2527 | 0.15864 | 176
3936 | 2528 | 0.23381 | 125
2559 | 2529 | 0.20912 | 135
5349 | 2529 | 0.062887 | 447
2559 | 2529 | 0.20736 | 141
2930 | 2530 | 0.41774 | 68
2533 | 2532 | 0.053008 | 504
2687 | 2533 | 0.08642 | 321
3660 | 2533 | 0.078357 | 358
4818 | 2533 | 0.147 | 182
5474 | 2533 | 0.038095 | 750
2571 | 2534 | 0.008873 | 440
4961 | 2534 | 0.01521 | 471
5473 | 2535 | 0.000327 | 83031
5760 | 2536 | 0.083396 | 319
5470 | 2537 | 0.034266 | 781
2706 | 2538 | 0.058957 | 491
2895 | 2539 | 0.018544 | 1550
3158 | 2539 | 0.08642 | 323
3158 | 2539 | 0.08642 | 323
3942 | 2540 | 0.008296 | 483
4210 | 2541 | 0.28446 | 100
3482 | 2542 | 0.026959 | 1013
5478 | 2544 | 0.014361 | 1893
5507 | 2543 | 0.007307 | 3707
2971 | 2545 | 0.24817 | 112
2971 | 2545 | 0.24817 | 118
5476 | 2546 | 0.012925 | 2082
5477 | 2547 | 0.16799 | 155
3684 | 2548 | 0.17359 | 166
4736 | 2548 | 0.047619 | 612
4845 | 2548 | 0.070295 | 395
4736 | 2548 | 0.056437 | 500
5695 | 2549 | 0.034444 | 845
3911 | 2550 | 0.066884 | 455
4737 | 2550 | 0.003931 | 383
4744 | 2550 | 0.009758 | 321
4176 | 2552 | 0.16301 | 174
3188 | 2553 | 0.24752 | 113
4793 | 2554 | 0.057407 | 495
4793 | 2554 | 0.057654 | 496
2766 | 2555 | 0.193 | 154
3664 | 2556 | 0.2769 | 101
3699 | 2556 | 0.076342 | 366
3377 | 2557 | 0.12358 | 231
4915 | 2557 | 0.054691 | 517
3842 | 2558 | 0.04447 | 610
4323 | 2558 | 0.18771 | 145
3646 | 2559 | 0.24979 | 111
5573 | 2559 | 0.047871 | 628
5574 | 2559 | 0.022172 | 1303
5847 | 2559 | 0.24641 | 119
2628 | 2559 | 0.072814 | 413
4461 | 2560 | 0.022637 | 541
5481 | 2562 | 0.12222 | 229
5482 | 2563 | 0.00252 | 11659
5483 | 2564 | 0.043084 | 645
3940 | 2565 | 0.14689 | 194
4007 | 2565 | 0.10401 | 280
3105 | 2566 | 0.16528 | 162
3824 | 2566 | 0.12623 | 225
4080 | 2566 | 0.24905 | 115
5256 | 2566 | 0.04898 | 578
5767 | 2566 | 0.082389 | 350
5494 | 2567 | 0.012802 | 477
3103 | 2568 | 0.006413 | 1708
4109 | 2569 | 0.049876 | 584
4793 | 2569 | 0.14963 | 195
5713 | 2570 | 0.024074 | 1168
5711 | 2570 | 0.025309 | 1111
5480 | 2571 | 0.003951 | 440
4002 | 2572 | 0.081129 | 329
4366 | 2572 | 0.02318 | 1147
5192 | 2574 | 0.002173 | 12824
2851 | 2575 | 0.001699 | 300
3008 | 2576 | 0.13905 | 209
3008 | 2576 | 0.13905 | 209
4338 | 2577 | 0.03822 | 600
5391 | 2577 | 0.11896 | 216
5754 | 2577 | 0.009877 | 2532
5794 | 2577 | 0.13679 | 179
5257 | 2579 | 0.032756 | 930
5049 | 2580 | 0.001758 | 455
5848 | 2580 | 0.002054 | 379
5671 | 2580 | 0.029985 | 288
3436 | 2581 | 0.10963 | 255
4141 | 2581 | 0.12235 | 228
2828 | 2582 | 0.081605 | 343
2624 | 2583 | 0.051728 | 566
4396 | 2583 | 0.005926 | 5342
5113 | 2583 | 0.02 | 1707
4395 | 2583 | 0.005926 | 5342
5112 | 2583 | 0.02 | 1707
2738 | 2585 | 0.17788 | 158
5753 | 2585 | 0.17788 | 158
3169 | 2587 | 0.041543 | 669
5485 | 2588 | 0.005039 | 5531
2984 | 2589 | 0.0645 | 400
2832 | 2590 | 0.002327 | 1708
3010 | 2590 | 0.020568 | 1547
5724 | 2590 | 0.009875 | 1704
2798 | 2590 | 0.021544 | 1476
2832 | 2590 | 0.002313 | 1708
3010 | 2590 | 0.020568 | 1547
2798 | 2590 | 0.021503 | 1479
3664 | 2591 | 0.089443 | 327
3664 | 2591 | 0.089443 | 327
5383 | 2592 | 0.16881 | 194
5633 | 2592 | 0.001008 | 33358
5487 | 2593 | 0.059753 | 467
4403 | 2594 | 0.090854 | 302
4413 | 2594 | 0.14084 | 198
4403 | 2594 | 0.094835 | 290
4413 | 2594 | 0.14084 | 198
2784 | 2595 | 0.02242 | 471
5402 | 2596 | 0.004444 | 5979
2600 | 2598 | 0.000454 | 62462
4675 | 2598 | 0.052154 | 539
5488 | 2599 | 0.000313 | 82782
3113 | 2601 | 0.20685 | 135
4054 | 2601 | 0.12295 | 227
3113 | 2601 | 0.2066 | 135
5489 | 2603 | 0.071728 | 389
3572 | 2604 | 0.31315 | 86
4448 | 2604 | 0.065508 | 433
2876 | 2605 | 0.20531 | 136
3226 | 2605 | 0.13148 | 212
3348 | 2605 | 0.1521 | 183
4072 | 2605 | 0.2242 | 124
3412 | 2608 | 0.091728 | 294
3409 | 2610 | 0.177 | 160
3619 | 2611 | 0.10229 | 270
5036 | 2612 | 0.24213 | 114
5458 | 2612 | 0.072814 | 377
4793 | 2613 | 0.091111 | 324
3360 | 2614 | 0.02167 | 1161
3977 | 2615 | 0.089876 | 317
4680 | 2615 | 0.18568 | 148
3024 | 2616 | 0.09 | 310
5815 | 2616 | 0.12432 | 223
4867 | 2619 | 0.23608 | 121
5097 | 2620 | 0.050617 | 551
5491 | 2621 | 0.00252 | 11560
5492 | 2621 | 0.002268 | 12845
2958 | 2622 | 0.12222 | 234
5806 | 2622 | 0.003779 | 7635
5807 | 2622 | 0.00252 | 11835
2930 | 2625 | 0.04258 | 712
4590 | 2625 | 0.041068 | 738
2831 | 2626 | 0.018665 | 388
2932 | 2626 | 0.003536 | 330
4476 | 2626 | 0.034785 | 507
2831 | 2626 | 0.01762 | 388
2931 | 2626 | 0.004583 | 270
5573 | 2628 | 0.025951 | 1157
2637 | 2629 | 0.30527 | 92
3559 | 2629 | 0.30637 | 92
3891 | 2629 | 0.11716 | 239
2910 | 2630 | 0.054198 | 501
5250 | 2630 | 0.10815 | 251
5493 | 2632 | 0.017637 | 1516
2789 | 2633 | 0.16629 | 170
3139 | 2633 | 0.091459 | 310
4607 | 2633 | 0.11711 | 256
4607 | 2634 | 0.11791 | 255
4133 | 2635 | 0.018193 | 434
4637 | 2635 | 0.01165 | 326
4133 | 2635 | 0.018193 | 434
2950 | 2636 | 0.15687 | 181
4069 | 2636 | 0.090098 | 315
3441 | 2637 | 0.19426 | 145
5233 | 2638 | 0.17989 | 159
5505 | 2639 | 0.008148 | 3410
5834 | 2639 | 0.044691 | 622
5535 | 2640 | 0.003023 | 8999
2644 | 2643 | 0.00252 | 11835
5222 | 2643 | 0.080625 | 355
5219 | 2644 | 0.080121 | 353
3502 | 2645 | 0.064752 | 440
4172 | 2645 | 0.11136 | 258
3651 | 2645 | 0.049383 | 581
4173 | 2648 | 0.013102 | 2280
5546 | 2648 | 0.044356 | 684
5584 | 2648 | 0.008889 | 3399
4996 | 2649 | 0.22021 | 125
5821 | 2649 | 0.063288 | 422
3769 | 2650 | 0.096173 | 289
3376 | 2651 | 0.2061 | 134
3489 | 2651 | 0.11187 | 254
4543 | 2652 | 0.014109 | 2100
5191 | 2652 | 0.033901 | 788
5787 | 2653 | 0.000909 | 328
4146 | 2654 | 0.15873 | 192
4516 | 2654 | 0.14412 | 203
5357 | 2654 | 0.027211 | 1209
4517 | 2655 | 0.010509 | 360
4896 | 2655 | 0.03998 | 362
3539 | 2656 | 0.000494 | 424
2717 | 2657 | 0.13353 | 211
3452 | 2657 | 0.058957 | 477
3987 | 2658 | 0.17939 | 155
3688 | 2659 | 0.027211 | 1043
2592 | 2660 | 0.094734 | 356
3530 | 2660 | 0.14412 | 198
4039 | 2660 | 0.033006 | 816
5431 | 2660 | 0.033006 | 840
2592 | 2660 | 0.093978 | 359
4780 | 2661 | 0.02703 | 333
3491 | 2666 | 0.016431 | 1792
5690 | 2667 | 0.067271 | 413
5691 | 2667 | 0.066516 | 413
3511 | 2668 | 0.10457 | 266
4162 | 2668 | 0.020988 | 1357
4885 | 2668 | 0.006667 | 4350
3572 | 2672 | 0.00252 | 12010
3572 | 2671 | 0.00252 | 12010
4255 | 2673 | 0.03477 | 819
4892 | 2673 | 0.15722 | 174
4255 | 2673 | 0.045855 | 618
4401 | 2674 | 0.20282 | 137
5495 | 2675 | 0.021164 | 1354
3883 | 2675 | 0.12598 | 226
5442 | 2676 | 0.020958 | 384
2675 | 2677 | 0.040816 | 702
4358 | 2680 | 0.16818 | 172
3015 | 2681 | 0.019259 | 1394
5402 | 2681 | 0.070741 | 393
5762 | 2681 | 0.12481 | 223
3015 | 2681 | 0.018889 | 1420
3483 | 2683 | 0.043333 | 668
4698 | 2684 | 0.16198 | 177
5497 | 2685 | 0.000435 | 434
5498 | 2686 | 0.010741 | 2745
3761 | 2687 | 0.10622 | 252
4783 | 2689 | 0.098262 | 274
3517 | 2690 | 0.27322 | 105
2692 | 2691 | 0.088518 | 327
5499 | 2691 | 0.001235 | 24050
3167 | 2693 | 0.001225 | 385
3882 | 2693 | 0.00079 | 428
4918 | 2693 | 0.000889 | 404
2834 | 2694 | 0.004787 | 5788
3897 | 2696 | 0.052406 | 540
4735 | 2696 | 0.027463 | 1078
4832 | 2698 | 0.031728 | 861
4322 | 2699 | 0.12648 | 218
3656 | 2700 | 0.028471 | 967
3438 | 2701 | 0.006967 | 500
3175 | 2702 | 0.26783 | 103
4057 | 2702 | 0.001106 | 22736
4670 | 2702 | 0.19476 | 139
4058 | 2702 | 0.001416 | 17760
4903 | 2703 | 0.057546 | 486
5208 | 2703 | 0.020912 | 1357
5836 | 2703 | 0.057445 | 505
3346 | 2704 | 0.029116 | 262
2895 | 2706 | 0.10179 | 283
3839 | 2705 | 0.12817 | 221
4617 | 2706 | 0.27967 | 101
4870 | 2705 | 0.15949 | 184
5400 | 2705 | 0.047115 | 617
3942 | 2707 | 0.004599 | 484
3942 | 2707 | 0.00463 | 484
3930 | 2709 | 0.11288 | 255
3931 | 2710 | 0.008691 | 3468
5503 | 2711 | 0.066296 | 425
3312 | 2713 | 0.043621 | 304
3543 | 2713 | 0.069215 | 432
3560 | 2713 | 0.062598 | 325
3312 | 2713 | 0.042726 | 314
4135 | 2714 | 0.017031 | 1579
5170 | 2718 | 0.045074 | 625
5172 | 2718 | 0.048828 | 576
3029 | 2719 | 0.10815 | 294
4726 | 2720 | 0.000612 | 46632
4725 | 2720 | 0.000553 | 51447
4724 | 2720 | 0.000553 | 51447
5067 | 2721 | 0.005229 | 2487
3664 | 2722 | 0.054926 | 532
3664 | 2722 | 0.054926 | 532
3583 | 2724 | 0.008642 | 3320
4817 | 2724 | 0.028642 | 1031
4817 | 2724 | 0.03037 | 971
4227 | 2725 | 0.033521 | 418
3915 | 2726 | 0.12749 | 223
4444 | 2727 | 0.007526 | 270
3600 | 2728 | 0.10176 | 262
5505 | 2729 | 0.016173 | 1725
4147 | 2730 | 0.010582 | 2699
4225 | 2733 | 0.045679 | 618
4959 | 2737 | 0.018272 | 1465
4959 | 2736 | 0.008914 | 3204
3678 | 2738 | 0.12724 | 220
5651 | 2739 | 0.001587 | 17478
3644 | 2742 | 0.23519 | 114
3814 | 2743 | 0.1678 | 169
4993 | 2743 | 0.16402 | 175
3121 | 2744 | 0.001185 | 26121
4067 | 2744 | 0.019694 | 333
4995 | 2744 | 0.015091 | 388
3120 | 2744 | 0.001185 | 26121
4995 | 2744 | 0.015091 | 388
3119 | 2744 | 0.001185 | 26121
4629 | 2745 | 0.022172 | 1238
3422 | 2746 | 0.072814 | 382
2944 | 2748 | 0.003593 | 8159
2945 | 2749 | 0.000593 | 321
4731 | 2750 | 0.10654 | 260
4787 | 2750 | 0.094444 | 296
5110 | 2750 | 0.084938 | 329
4787 | 2750 | 0.094444 | 296
2845 | 2753 | 0.35349 | 77
4204 | 2753 | 0.005291 | 5525
4425 | 2753 | 0.16596 | 165
5103 | 2753 | 0.23885 | 115
5738 | 2753 | 0.012598 | 2177
4203 | 2753 | 0.006047 | 4439
3509 | 2754 | 0.032119 | 937
3937 | 2754 | 0.039585 | 252
5510 | 2755 | 0.007268 | 3514
3424 | 2756 | 0.093298 | 301
4805 | 2756 | 0.04132 | 669
5507 | 2757 | 0.001008 | 27575
3662 | 2758 | 0.016629 | 1684
5506 | 2760 | 0.002973 | 9377
5511 | 2761 | 0.004787 | 6271
2952 | 2762 | 0.010582 | 510
3764 | 2762 | 0.014805 | 507
2951 | 2762 | 0.010637 | 477
3764 | 2762 | 0.014728 | 507
4068 | 2763 | 0.006025 | 2487
4913 | 2763 | 0.025166 | 1264
4628 | 2764 | 0.14361 | 192
3366 | 2765 | 0.045855 | 693
3366 | 2765 | 0.046107 | 690
5508 | 2766 | 0.13983 | 226
5688 | 2767 | 0.19048 | 145
5387 | 2767 | 0.017637 | 1617
2840 | 2769 | 0.045803 | 624
3261 | 2769 | 0.031975 | 917
4283 | 2769 | 0.053086 | 537
4410 | 2769 | 0.11346 | 248
4909 | 2769 | 0.10691 | 271
5819 | 2769 | 0.065679 | 436
4283 | 2769 | 0.071975 | 391
5241 | 2769 | 0.10654 | 272
3016 | 2770 | 0.055309 | 536
4811 | 2770 | 0.042607 | 276
4535 | 2771 | 0.020332 | 1408
4535 | 2771 | 0.021399 | 1391
5503 | 2772 | 0.052469 | 537
5776 | 2772 | 0.045926 | 615
3903 | 2774 | 0.15596 | 174
5084 | 2774 | 0.07483 | 372
5509 | 2775 | 0.000909 | 325
3809 | 2776 | 0.32656 | 85
5138 | 2776 | 0.07672 | 414
5512 | 2777 | 0.007328 | 440
4008 | 2778 | 0.074326 | 383
2961 | 2779 | 0.079441 | 356
3330 | 2779 | 0.021416 | 1383
5443 | 2780 | 0.2426 | 121
5453 | 2780 | 0.062031 | 471
5454 | 2780 | 0.06198 | 471
5600 | 2780 | 0.13933 | 216
3330 | 2779 | 0.021668 | 1368
3356 | 2780 | 0.21996 | 133
3504 | 2781 | 0.067417 | 298
3484 | 2783 | 0.020494 | 1324
4182 | 2784 | 0.041383 | 391
5813 | 2784 | 0.001614 | 471
5423 | 2787 | 0.092215 | 301
4862 | 2788 | 0.12955 | 232
4862 | 2788 | 0.13369 | 225
4607 | 2789 | 0.11838 | 226
4070 | 2790 | 0.14361 | 199
5450 | 2790 | 0.20244 | 141
5471 | 2790 | 0.25596 | 115
5472 | 2790 | 0.25636 | 114
4070 | 2790 | 0.14386 | 198
3400 | 2791 | 0.024798 | 438
5135 | 2791 | 0.005886 | 440
4063 | 2792 | 0.21824 | 121
4959 | 2793 | 0.028025 | 1071
4961 | 2794 | 0.004247 | 540
5513 | 2795 | 0.000474 | 471
3381 | 2797 | 0.020405 | 432
3671 | 2797 | 0.035378 | 430
3858 | 2799 | 0.024943 | 1117
4198 | 2800 | 0.084938 | 313
4867 | 2801 | 0.1164 | 249
3798 | 2802 | 0.00252 | 11313
3924 | 2802 | 0.17082 | 180
5252 | 2802 | 0.12411 | 217
3670 | 2805 | 0.042963 | 724
3671 | 2806 | 0.005551 | 424
4929 | 2807 | 0.26379 | 109
5458 | 2807 | 0.11262 | 243
3699 | 2808 | 0.00252 | 10480
3511 | 2809 | 0.14333 | 202
4175 | 2809 | 0.034321 | 812
4379 | 2809 | 0.017407 | 1659
4886 | 2810 | 0.038795 | 309
4255 | 2811 | 0.10622 | 279
5516 | 2813 | 0.00252 | 12969
3307 | 2814 | 0.063827 | 444
4371 | 2814 | 0.00284 | 10216
4394 | 2814 | 0.052593 | 541
5040 | 2814 | 0.093951 | 304
5299 | 2814 | 0.026914 | 1039
5555 | 2814 | 0.039383 | 720
5557 | 2814 | 0.039012 | 731
5571 | 2814 | 0.11605 | 250
5039 | 2814 | 0.094691 | 302
3601 | 2815 | 0.029102 | 335
2944 | 2816 | 0.11901 | 234
5752 | 2816 | 0.14691 | 189
4721 | 2818 | 0.13757 | 215
5214 | 2818 | 0.15656 | 171
5460 | 2818 | 0.00252 | 12010
4346 | 2819 | 0.020898 | 1278
4347 | 2821 | 0.001007 | 545
4347 | 2820 | 0.001067 | 545
4314 | 2823 | 0.32477 | 83
4334 | 2823 | 0.21643 | 131
5451 | 2824 | 0.10431 | 261
3712 | 2825 | 0.001126 | 25728
3182 | 2829 | 0.20309 | 131
3847 | 2829 | 0.02 | 1415
5323 | 2829 | 0.036531 | 803
5819 | 2829 | 0.044321 | 640
5152 | 2830 | 0.003812 | 432
3808 | 2832 | 0.000554 | 908
3807 | 2832 | 0.000554 | 908
3806 | 2832 | 0.000554 | 908
3805 | 2832 | 0.000568 | 908
5674 | 2833 | 0.00252 | 11313
4397 | 2835 | 0.018418 | 1620
5517 | 2837 | 0.00252 | 11560
5519 | 2838 | 9.9e-05 | 502
3345 | 2839 | 0.12613 | 221
5095 | 2840 | 0.008889 | 3170
5267 | 2842 | 0.014865 | 1862
5393 | 2843 | 0.13852 | 200
5521 | 2844 | 0.000252 | 113138
2953 | 2845 | 0.23045 | 113
4564 | 2845 | 0.26455 | 104
5731 | 2847 | 0.10103 | 272
5522 | 2848 | 0.001244 | 461
4573 | 2849 | 0.006557 | 2487
4650 | 2849 | 0.003019 | 1971
4573 | 2849 | 0.006637 | 2487
4650 | 2849 | 0.003012 | 1971
4573 | 2849 | 0.006557 | 2487
4573 | 2849 | 0.006557 | 2487
5253 | 2850 | 0.21063 | 133
5523 | 2850 | 0.000504 | 52398
3102 | 2852 | 0.001284 | 385
3565 | 2852 | 0.001521 | 385
5792 | 2853 | 0.00252 | 11313
5526 | 2855 | 9.9e-05 | 309124
5525 | 2856 | 0.001008 | 27511
5524 | 2858 | 0.016377 | 1734
5524 | 2859 | 0.002211 | 12072
5528 | 2860 | 0.000652 | 346
3399 | 2861 | 0.075762 | 398
3757 | 2863 | 0.040877 | 682
5338 | 2863 | 0.034815 | 830
5786 | 2863 | 0.17481 | 168
4142 | 2864 | 0.020385 | 558
4171 | 2864 | 0.034548 | 558
2996 | 2867 | 0.012824 | 2240
4852 | 2865 | 0.012094 | 2369
4852 | 2866 | 0.009851 | 2642
5529 | 2868 | 0.001235 | 23932
4686 | 2869 | 0.000741 | 38824
4448 | 2870 | 0.15198 | 187
5531 | 2873 | 0.005263 | 5072
4935 | 2874 | 0.13889 | 204
3276 | 2875 | 0.015142 | 1823
5619 | 2876 | 0.10228 | 273
5533 | 2877 | 0.014865 | 1925
5532 | 2878 | 0.026228 | 1075
3037 | 2882 | 0.064575 | 439
3075 | 2883 | 0.14865 | 181
3008 | 2884 | 0.02842 | 1006
5318 | 2885 | 0.022424 | 1275
5534 | 2885 | 0.002268 | 12709
3035 | 2886 | 0.21189 | 132
5535 | 2886 | 0.10708 | 259
4293 | 2887 | 0.12497 | 230
4585 | 2888 | 0.13933 | 197
4568 | 2889 | 0.013354 | 2139
2916 | 2891 | 0.008824 | 411
3485 | 2892 | 0.00484 | 388
4866 | 2892 | 0.018686 | 500
5566 | 2892 | 0.012168 | 540
3212 | 2892 | 0.018884 | 540
3485 | 2892 | 0.005136 | 388
5679 | 2892 | 0.020859 | 540
3485 | 2892 | 0.00482 | 381
3479 | 2893 | 0.00097 | 1579
4640 | 2893 | 0.014903 | 2130
5089 | 2893 | 0.003636 | 1579
3478 | 2893 | 0.00097 | 1579
4641 | 2893 | 0.014785 | 2147
4962 | 2893 | 0.012673 | 1579
3477 | 2893 | 0.000983 | 1579
3476 | 2893 | 0.001025 | 1579
3326 | 2894 | 0.019259 | 1449
5656 | 2894 | 0.010864 | 2579
4016 | 2895 | 0.096498 | 297
3181 | 2896 | 0.11736 | 242
5536 | 2897 | 0.004334 | 6565
3844 | 2898 | 0.12739 | 225
5036 | 2898 | 0.27564 | 103
5493 | 2898 | 0.23356 | 123
5538 | 2902 | 0.004031 | 7065
5537 | 2902 | 0.003704 | 7639
5683 | 2903 | 0.026877 | 989
4719 | 2904 | 0.005778 | 5259
4132 | 2905 | 0.11431 | 245
2909 | 2908 | 0.024112 | 1185
5623 | 2910 | 0.017333 | 1565
3900 | 2911 | 0.13127 | 212
5407 | 2911 | 0.076594 | 363
4859 | 2913 | 0.11388 | 252
2937 | 2915 | 0.05438 | 294
2998 | 2915 | 0.008375 | 866
3609 | 2915 | 0.016435 | 423
4466 | 2914 | 0.028128 | 1063
4853 | 2916 | 0.005946 | 433
5405 | 2914 | 0.004346 | 440
2997 | 2914 | 0.008514 | 866
4853 | 2914 | 0.00559 | 494
2920 | 2918 | 0.000504 | 52398
3793 | 2919 | 0.008133 | 3282
3930 | 2920 | 0.13706 | 199
4253 | 2920 | 0.066465 | 438
5779 | 2920 | 0.017259 | 1602
4919 | 2923 | 0.15253 | 186
4945 | 2923 | 0.21416 | 134
3850 | 2924 | 0.20862 | 137
3850 | 2924 | 0.20282 | 141
3085 | 2925 | 0.10078 | 275
4382 | 2926 | 0.003626 | 7146
3297 | 2927 | 0.21592 | 133
5540 | 2928 | 0.000797 | 32501
3213 | 2930 | 0.11867 | 237
3682 | 2930 | 0.12169 | 234
2985 | 2933 | 0.038716 | 296
3612 | 2933 | 0.00881 | 358
3099 | 2934 | 0.17838 | 155
5781 | 2934 | 0.17486 | 158
3849 | 2936 | 0.06576 | 425
5000 | 2935 | 0.061728 | 446
5610 | 2936 | 0.024943 | 1171
3849 | 2935 | 0.066264 | 433
5612 | 2935 | 0.024439 | 1194
5543 | 2938 | 0.001512 | 18526
5291 | 2940 | 0.094482 | 303
5845 | 2940 | 0.22071 | 129
4850 | 2941 | 0.12988 | 214
3239 | 2944 | 0.026543 | 1069
5027 | 2944 | 0.013309 | 2126
5083 | 2944 | 0.04642 | 614
3937 | 2945 | 0.067397 | 319
4304 | 2945 | 0.088869 | 301
4405 | 2945 | 0.000755 | 321
3937 | 2945 | 0.063625 | 319
3967 | 2946 | 0.017518 | 1675
4930 | 2946 | 0.014938 | 1964
3705 | 2947 | 0.008537 | 2487
3240 | 2950 | 0.081129 | 371
5069 | 2950 | 0.18637 | 159
5445 | 2950 | 0.038045 | 751
4425 | 2953 | 0.19904 | 138
5055 | 2954 | 0.057469 | 483
5675 | 2954 | 0.024593 | 1130
4346 | 2955 | 0.14865 | 192
4242 | 2956 | 0.1037 | 270
5545 | 2958 | 0.057193 | 476
5546 | 2959 | 0.000813 | 35735
4671 | 2962 | 0.020517 | 1271
2967 | 2963 | 0.000198 | 303
2966 | 2964 | 0.000198 | 303
4082 | 2966 | 0.019753 | 354
4157 | 2966 | 0.003002 | 300
5038 | 2965 | 0.013728 | 354
5592 | 2967 | 0.003358 | 935
4082 | 2965 | 0.000198 | 446
4157 | 2966 | 0.003101 | 300
5462 | 2966 | 0.006005 | 362
4980 | 2968 | 0.002749 | 2487
5245 | 2969 | 0.010997 | 1774
4980 | 2969 | 0.002701 | 2487
5547 | 2970 | 0.00252 | 10795
3998 | 2971 | 0.097783 | 292
4911 | 2971 | 0.07483 | 380
5218 | 2971 | 0.2648 | 108
3997 | 2971 | 0.09743 | 293
3040 | 2973 | 0.15999 | 165
5203 | 2973 | 0.11086 | 251
3982 | 2974 | 0.30016 | 87
4257 | 2974 | 0.21824 | 119
5549 | 2975 | 0.004308 | 6352
5619 | 2977 | 0.063086 | 439
5642 | 2977 | 0.060074 | 460
3314 | 2978 | 0.050988 | 541
3602 | 2979 | 0.09801 | 293
4356 | 2979 | 0.1678 | 161
5466 | 2979 | 0.084354 | 329
5607 | 2979 | 0.041824 | 687
5644 | 2980 | 0.027211 | 1095
4004 | 2983 | 0.006049 | 4892
3403 | 2984 | 0.083648 | 330
4096 | 2984 | 0.14538 | 185
4367 | 2984 | 0.077853 | 364
5149 | 2984 | 0.071051 | 381
5849 | 2984 | 0.13303 | 207
4096 | 2984 | 0.14739 | 183
3484 | 2986 | 0.096667 | 299
4055 | 2988 | 0.026959 | 1082
4160 | 2988 | 0.093222 | 289
5255 | 2988 | 0.02066 | 1412
5742 | 2988 | 0.11414 | 241
3908 | 2989 | 0.002686 | 490
3553 | 2990 | 0.000504 | 52398
4986 | 2991 | 0.09675 | 290
5668 | 2991 | 0.14311 | 195
4110 | 2993 | 0.054674 | 503
4794 | 2993 | 0.071303 | 386
3287 | 2996 | 0.028219 | 1029
3680 | 2995 | 0.035035 | 740
4315 | 2995 | 0.005543 | 5141
5543 | 2995 | 0.029479 | 975
5647 | 2995 | 0.021164 | 1382
5649 | 2996 | 0.022676 | 1289
3288 | 2998 | 0.002351 | 376
3389 | 2998 | 0.001327 | 317
4770 | 2999 | 0.062988 | 425
5620 | 2999 | 0.069866 | 396
4770 | 2999 | 0.062988 | 425
3620 | 3000 | 0.008296 | 420
3174 | 3001 | 0.099824 | 284
5171 | 3001 | 0.022424 | 1277
5775 | 3001 | 0.16503 | 174
3046 | 3001 | 0.099017 | 299
3174 | 3001 | 0.11038 | 257
4563 | 3002 | 0.00324 | 293
3678 | 3003 | 0.22877 | 124
3648 | 3004 | 0.008435 | 369
4599 | 3004 | 0.013254 | 369
3466 | 3005 | 0.095926 | 296
4960 | 3006 | 0.010923 | 401
4960 | 3006 | 0.010844 | 401
5047 | 3008 | 0.057193 | 498
5119 | 3008 | 0.066289 | 427
4913 | 3010 | 0.011233 | 2487
4914 | 3010 | 0.011226 | 2487
3081 | 3011 | 0.10582 | 268
3678 | 3012 | 0.042001 | 687
4779 | 3013 | 0.048627 | 592
4779 | 3013 | 0.048627 | 592
5455 | 3015 | 0.047407 | 586
4931 | 3017 | 0.19652 | 147
5171 | 3018 | 0.000504 | 56971
5579 | 3018 | 0.074553 | 384
4791 | 3019 | 0.02642 | 1006
3542 | 3020 | 0.15142 | 186
4772 | 3020 | 0.17788 | 161
5553 | 3022 | 0.001008 | 28556
5778 | 3023 | 0.003275 | 9667
5784 | 3023 | 0.019148 | 1648
3519 | 3027 | 0.10254 | 285
5593 | 3029 | 0.054568 | 622
5028 | 3030 | 0.13424 | 213
5139 | 3030 | 0.12948 | 215
4028 | 3032 | 0.012181 | 1579
3596 | 3033 | 0.036306 | 764
3399 | 3034 | 0.1576 | 181
4721 | 3035 | 0.59541 | 45
4461 | 3038 | 0.026424 | 584
3482 | 3039 | 0.025712 | 978
4464 | 3040 | 0.15016 | 192
4512 | 3040 | 0.066012 | 435
4638 | 3040 | 0.20282 | 137
4867 | 3041 | 0.004031 | 7065
4867 | 3042 | 0.044797 | 671
4867 | 3042 | 0.043638 | 654
4229 | 3043 | 0.017889 | 1597
4844 | 3043 | 0.15229 | 176
3311 | 3044 | 0.023507 | 1219
4302 | 3044 | 0.012673 | 2337
4849 | 3047 | 0.003832 | 566
5128 | 3047 | 0.025225 | 549
4814 | 3048 | 0.11237 | 256
4585 | 3049 | 0.044848 | 613
3063 | 3050 | 0.089383 | 312
3268 | 3052 | 0.28118 | 95
3496 | 3053 | 0.17813 | 158
3058 | 3056 | 0.000127 | 1092
3938 | 3056 | 0.001932 | 1382
3057 | 3056 | 0.000127 | 1053
5559 | 3059 | 0.059965 | 450
5198 | 3065 | 0.12556 | 225
5307 | 3065 | 0.046572 | 572
3674 | 3066 | 0.016914 | 1766
3978 | 3066 | 0.025309 | 1183
4959 | 3067 | 0.022222 | 1326
5560 | 3069 | 0.000198 | 290
5561 | 3068 | 0.000198 | 290
3678 | 3071 | 0.1935 | 146
4335 | 3073 | 0.059713 | 475
5325 | 3073 | 0.086924 | 324
5637 | 3073 | 0.087931 | 316
3101 | 3074 | 0.013896 | 307
5658 | 3075 | 0.033258 | 822
4769 | 3076 | 0.15042 | 179
5827 | 3076 | 0.004031 | 6858
4799 | 3076 | 0.011842 | 2345
5562 | 3077 | 0.026455 | 1047
3201 | 3078 | 0.23633 | 118
4773 | 3079 | 0.090741 | 307
5438 | 3079 | 0.000123 | 240340
5160 | 3080 | 0.010078 | 2621
4660 | 3083 | 0.14563 | 191
5231 | 3084 | 0.13832 | 207
5737 | 3084 | 0.071554 | 400
3709 | 3085 | 0.16125 | 181
5364 | 3085 | 0.060217 | 471
5377 | 3085 | 0.10179 | 279
3407 | 3086 | 0.006677 | 420
4550 | 3086 | 0.008198 | 440
5659 | 3086 | 0.005772 | 436
4550 | 3086 | 0.015862 | 422
3313 | 3087 | 0.14681 | 185
5661 | 3087 | 0.037541 | 714
3509 | 3088 | 0.05293 | 252
5262 | 3089 | 0.075334 | 364
3967 | 3090 | 0.16012 | 173
5144 | 3091 | 0.14432 | 193
5629 | 3091 | 0.1161 | 239
4075 | 3092 | 0.11803 | 235
5003 | 3095 | 0.12283 | 226
3561 | 3096 | 0.022928 | 1162
3344 | 3098 | 0.090864 | 260
4956 | 3100 | 0.13782 | 200
5258 | 3100 | 0.052658 | 545
4068 | 3103 | 0.012445 | 1488
4134 | 3103 | 0.007479 | 1579
4923 | 3103 | 0.024924 | 1275
4135 | 3103 | 0.00741 | 1579
3688 | 3107 | 0.18015 | 151
3688 | 3106 | 0.18493 | 146
3457 | 3108 | 0.091459 | 303
5379 | 3108 | 0.057445 | 477
5359 | 3108 | 0.031746 | 846
5566 | 3109 | 0.002607 | 540
4922 | 3110 | 0.054673 | 337
5334 | 3110 | 0.015777 | 413
3678 | 3111 | 0.11262 | 254
3678 | 3111 | 0.1101 | 258
3269 | 3112 | 0.056437 | 525
5585 | 3112 | 0.099269 | 332
3551 | 3113 | 0.16352 | 169
3760 | 3113 | 0.1038 | 265
4393 | 3113 | 0.18972 | 147
4760 | 3113 | 0.19325 | 144
5625 | 3113 | 0.42555 | 66
5482 | 3113 | 0.15394 | 181
4860 | 3115 | 0.068395 | 408
5095 | 3114 | 0.064568 | 421
5286 | 3115 | 0.061235 | 456
4966 | 3114 | 0.11136 | 251
5567 | 3122 | 0.010864 | 2570
3508 | 3123 | 0.007307 | 3688
5568 | 3125 | 0.001764 | 15385
4352 | 3126 | 0.043383 | 616
5614 | 3127 | 0.073268 | 393
5818 | 3127 | 0.090955 | 322
5609 | 3127 | 0.083094 | 351
3178 | 3128 | 0.10078 | 301
2930 | 3129 | 0.12572 | 222
3812 | 3129 | 0.20675 | 134
4268 | 3131 | 0.005291 | 5215
5120 | 3131 | 0.2449 | 113
4363 | 3132 | 0.074876 | 373
4981 | 3134 | 0.067523 | 436
5571 | 3136 | 0.00642 | 4490
4612 | 3139 | 0.045352 | 626
3009 | 3140 | 0.008148 | 584
3164 | 3141 | 0.032199 | 882
3929 | 3141 | 0.2554 | 105
3164 | 3141 | 0.089695 | 317
5361 | 3142 | 0.013519 | 1975
5572 | 3143 | 0.003779 | 7254
3146 | 3144 | 9e-05 | 310318
3902 | 3145 | 0.1038 | 269
4977 | 3145 | 0.088687 | 311
5100 | 3145 | 0.085412 | 319
4976 | 3145 | 0.089695 | 307
4047 | 3146 | 0.003931 | 339
4978 | 3146 | 0.006696 | 354
3985 | 3147 | 0.047468 | 615
5847 | 3147 | 0.28793 | 102
5779 | 3148 | 0.07735 | 339
3470 | 3149 | 9.3e-05 | 655
3471 | 3150 | 0.000277 | 2187
3878 | 3151 | 0.17183 | 165
3889 | 3152 | 0.097901 | 295
4130 | 3152 | 0.14395 | 208
5021 | 3152 | 0.07663 | 377
5050 | 3152 | 0.00079 | 36728
4890 | 3154 | 0.018573 | 1579
4908 | 3154 | 0.031662 | 1005
5245 | 3153 | 0.017313 | 1828
4908 | 3153 | 0.031648 | 1006
5070 | 3157 | 0.008395 | 3291
3600 | 3159 | 0.12926 | 219
4895 | 3159 | 0.10753 | 264
3258 | 3160 | 0.091235 | 303
3526 | 3160 | 0.002716 | 10278
3275 | 3161 | 0.053414 | 486
3565 | 3163 | 0.000652 | 476
3935 | 3163 | 0.001442 | 290
3565 | 3163 | 0.001422 | 434
3934 | 3163 | 0.001007 | 290
3385 | 3164 | 0.22749 | 126
4433 | 3164 | 0.13026 | 218
5205 | 3164 | 0.13303 | 227
5493 | 3164 | 0.2129 | 142
5573 | 3166 | 0.012346 | 2328
4525 | 3169 | 0.009259 | 2877
5505 | 3169 | 0.032222 | 862
5575 | 3170 | 0.001416 | 18302
5576 | 3171 | 0.00126 | 23670
4723 | 3172 | 0.030124 | 945
5345 | 3172 | 0.092222 | 308
3672 | 3173 | 0.091207 | 311
5579 | 3174 | 0.001209 | 23551
4670 | 3175 | 0.25901 | 107
4965 | 3176 | 0.022716 | 1346
5627 | 3177 | 0.084152 | 330
3266 | 3178 | 0.078747 | 384
4876 | 3179 | 9.4e-05 | 286
4927 | 3179 | 0.021902 | 477
3752 | 3180 | 0.014148 | 1537
3752 | 3180 | 0.014148 | 1537
4678 | 3180 | 0.009536 | 1633
3396 | 3183 | 0.050894 | 574
4109 | 3184 | 0.066296 | 429
4639 | 3184 | 0.054198 | 553
5581 | 3185 | 0.14602 | 229
5123 | 3185 | 0.14765 | 226
4888 | 3186 | 0.23361 | 121
5582 | 3187 | 0.033258 | 833
5617 | 3188 | 0.1066 | 261
5788 | 3188 | 0.04258 | 665
4289 | 3190 | 0.027715 | 1066
5378 | 3190 | 0.011338 | 2606
4399 | 3192 | 0.000632 | 268
4399 | 3191 | 0.000731 | 37253
3514 | 3193 | 0.11482 | 252
4251 | 3194 | 0.000928 | 455
4250 | 3195 | 0.07735 | 368
4310 | 3196 | 0.054568 | 507
4691 | 3196 | 0.008025 | 3321
5240 | 3197 | 0.017901 | 1545
5355 | 3197 | 0.15284 | 181
4310 | 3196 | 0.065556 | 422
5056 | 3199 | 0.044385 | 357
4578 | 3198 | 0.000988 | 471
5563 | 3201 | 0.018392 | 1740
3270 | 3202 | 0.046044 | 535
3881 | 3204 | 0.000289 | 93975
3882 | 3205 | 0.000265 | 102466
5501 | 3206 | 0.028765 | 980
4627 | 3207 | 0.24036 | 118
5271 | 3208 | 0.016914 | 1932
4217 | 3209 | 0.011086 | 2662
4500 | 3209 | 0.006803 | 4328
5584 | 3210 | 0.000711 | 42408
3269 | 3211 | 0.11917 | 248
5566 | 3212 | 0.00644 | 540
5586 | 3214 | 0.06715 | 398
4873 | 3218 | 0.021358 | 1295
5580 | 3219 | 0.20131 | 156
3825 | 3220 | 0.093827 | 273
3923 | 3220 | 0.19224 | 158
3924 | 3220 | 0.194 | 156
4959 | 3221 | 0.00358 | 7828
3300 | 3222 | 0.11338 | 250
4229 | 3222 | 0.12875 | 220
3299 | 3223 | 0.11255 | 252
4228 | 3223 | 0.12824 | 221
4766 | 3224 | 0.19753 | 141
5827 | 3224 | 0.14134 | 196
3822 | 3226 | 0.096049 | 292
3630 | 3228 | 0.021975 | 1285
5491 | 3229 | 0.071151 | 408
3427 | 3233 | 0.000419 | 64823
3427 | 3232 | 0.000419 | 64823
3427 | 3231 | 0.00052 | 52241
4608 | 3235 | 0.055556 | 481
4609 | 3234 | 0.055556 | 481
5445 | 3240 | 0.25246 | 111
5540 | 3241 | 0.062736 | 430
4181 | 3242 | 0.028975 | 914
4695 | 3243 | 0.001086 | 1363
4709 | 3243 | 0.001047 | 1363
4265 | 3244 | 0.051852 | 569
5280 | 3244 | 0.037037 | 774
5333 | 3245 | 0.083144 | 371
4635 | 3246 | 0.068027 | 405
5031 | 3246 | 0.09675 | 285
5589 | 3247 | 0.12875 | 214
5590 | 3248 | 0.003736 | 7124
4617 | 3249 | 0.2279 | 114
3436 | 3250 | 0.058765 | 475
4321 | 3250 | 0.10778 | 257
5567 | 3250 | 0.074074 | 373
5840 | 3251 | 0.046611 | 611
5755 | 3251 | 0.082389 | 347
4788 | 3252 | 0.027407 | 1019
5650 | 3252 | 0.022222 | 1246
4144 | 3253 | 0.043872 | 384
4444 | 3253 | 0.018562 | 503
5519 | 3253 | 0.008442 | 360
3650 | 3255 | 0.00907 | 3058
3650 | 3254 | 0.00907 | 3058
3650 | 3256 | 0.008615 | 3099
3437 | 3258 | 0.10506 | 276
4447 | 3258 | 0.05321 | 524
5197 | 3258 | 0.12173 | 228
4793 | 3260 | 0.18346 | 161
5323 | 3261 | 0.018296 | 1606
4673 | 3262 | 0.079901 | 375
3579 | 3263 | 0.000172 | 455
5591 | 3264 | 0.017539 | 1522
4559 | 3266 | 0.065387 | 461
3948 | 3267 | 0.000261 | 106799
4236 | 3269 | 0.034266 | 864
4238 | 3270 | 0.003931 | 413
4889 | 3270 | 0.018943 | 540
4896 | 3270 | 0.019161 | 413
4237 | 3270 | 0.003832 | 413
4889 | 3270 | 0.017264 | 524
4399 | 3271 | 0.000988 | 280
4772 | 3272 | 0.21938 | 122
4979 | 3273 | 0.011358 | 319
5592 | 3273 | 0.00399 | 428
4979 | 3273 | 0.007901 | 428
5114 | 3274 | 0.30108 | 97
5132 | 3274 | 0.067271 | 405
5544 | 3274 | 0.13253 | 221
4475 | 3276 | 0.18644 | 154
3284 | 3278 | 0.015117 | 2012
3652 | 3278 | 0.025067 | 1065
5616 | 3278 | 0.078105 | 380
3283 | 3278 | 0.015117 | 2012
3652 | 3278 | 0.007886 | 3487
5615 | 3278 | 0.078105 | 380
3286 | 3279 | 0.001185 | 389
3285 | 3279 | 0.001185 | 389
4038 | 3287 | 0.001727 | 15006
4331 | 3291 | 0.001934 | 265
4871 | 3294 | 0.14034 | 201
5594 | 3295 | 0.014109 | 1885
3500 | 3297 | 0.051902 | 577
3869 | 3297 | 0.073998 | 403
3937 | 3298 | 0.039696 | 420
5782 | 3298 | 0.033165 | 440
4652 | 3300 | 0.1222 | 232
4652 | 3299 | 0.1222 | 232
4275 | 3301 | 0.028499 | 923
3399 | 3302 | 0.046964 | 631
4546 | 3302 | 0.008566 | 3284
3399 | 3302 | 0.19199 | 154
4414 | 3303 | 0.043336 | 643
5407 | 3304 | 0.11751 | 236
4207 | 3306 | 0.10484 | 254
5172 | 3308 | 0.071554 | 396
5757 | 3308 | 0.10557 | 269
5834 | 3309 | 0.001235 | 23932
4302 | 3311 | 0.042454 | 708
5382 | 3311 | 0.078786 | 362
5586 | 3311 | 0.02066 | 1394
5751 | 3311 | 0.089065 | 318
3691 | 3312 | 0.001937 | 14024
4823 | 3314 | 0.008519 | 3198
5177 | 3315 | 0.080494 | 344
5740 | 3315 | 0.12333 | 225
5310 | 3321 | 0.013102 | 2154
5692 | 3321 | 0.039808 | 691
3913 | 3322 | 0.041824 | 680
4102 | 3323 | 0.012543 | 584
4444 | 3323 | 0.036516 | 369
4102 | 3323 | 0.012089 | 482
3534 | 3323 | 8.8e-05 | 308192
3533 | 3323 | 8.8e-05 | 308192
3850 | 3324 | 0.019904 | 1417
3428 | 3326 | 0.053951 | 516
4283 | 3327 | 0.004568 | 6319
3704 | 3328 | 0.026627 | 405
3704 | 3329 | 0.026627 | 405
5471 | 3331 | 0.18226 | 158
5576 | 3331 | 0.11212 | 253
4852 | 3333 | 0.001902 | 13697
4852 | 3332 | 0.004031 | 7028
4287 | 3335 | 0.047367 | 586
5043 | 3335 | 0.18972 | 145
5326 | 3335 | 0.035097 | 817
5596 | 3337 | 0.056437 | 507
5250 | 3339 | 0.1916 | 143
5037 | 3341 | 0.006446 | 3901
5037 | 3340 | 0.006446 | 3901
4442 | 3343 | 0.12598 | 206
5244 | 3344 | 0.001975 | 11822
5354 | 3345 | 0.028219 | 980
3523 | 3346 | 0.020316 | 289
5619 | 3348 | 0.023457 | 1178
3773 | 3349 | 0.19476 | 146
4613 | 3349 | 0.038801 | 712
5096 | 3349 | 0.022172 | 1257
3773 | 3349 | 0.19451 | 146
5639 | 3349 | 0.037793 | 735
5772 | 3349 | 0.10431 | 256
4601 | 3350 | 0.019239 | 430
5601 | 3354 | 0.029226 | 931
5602 | 3354 | 0.00252 | 11835
3356 | 3355 | 0.025447 | 1146
5600 | 3356 | 0.075586 | 373
5599 | 3357 | 0.00252 | 12010
5487 | 3358 | 0.035309 | 789
4964 | 3358 | 0.097654 | 286
3933 | 3359 | 0.017427 | 1443
3933 | 3359 | 0.019689 | 1278
5329 | 3361 | 0.24968 | 108
4457 | 3364 | 0.044444 | 472
3487 | 3365 | 0.005556 | 4964
4668 | 3365 | 0.065926 | 439
4668 | 3365 | 0.065926 | 439
4581 | 3366 | 0.060544 | 536
4347 | 3367 | 0.011575 | 440
4347 | 3367 | 0.011575 | 440
4181 | 3370 | 0.084404 | 326
4181 | 3370 | 0.084656 | 325
3373 | 3372 | 0.000339 | 2487
3374 | 3372 | 0.000325 | 2487
5608 | 3375 | 0.000504 | 52398
5125 | 3376 | 0.038549 | 757
5226 | 3376 | 0.054926 | 503
5610 | 3378 | 0.018392 | 1519
5611 | 3379 | 0.000123 | 241598
3836 | 3380 | 0.13757 | 218
4337 | 3380 | 0.25094 | 119
5728 | 3380 | 0.14386 | 229
3836 | 3380 | 0.13681 | 219
4119 | 3381 | 0.022124 | 320
4406 | 3382 | 0.071358 | 392
5542 | 3383 | 0.039053 | 816
5541 | 3384 | 0.039808 | 805
5093 | 3386 | 0.27033 | 85
3900 | 3387 | 0.083648 | 332
3900 | 3387 | 0.08642 | 321
5141 | 3388 | 0.44092 | 63
4592 | 3390 | 0.000751 | 401
3886 | 3391 | 0.032754 | 865
4843 | 3391 | 0.10532 | 269
3923 | 3396 | 0.12018 | 251
5542 | 3396 | 0.13177 | 242
3924 | 3396 | 0.12018 | 251
5541 | 3396 | 0.13152 | 243
3925 | 3397 | 0.009659 | 312
4293 | 3398 | 0.14286 | 198
3541 | 3399 | 0.11295 | 259
4333 | 3399 | 0.26254 | 112
5304 | 3399 | 0.14991 | 195
5517 | 3399 | 0.062232 | 467
4027 | 3400 | 0.016458 | 416
4027 | 3400 | 0.016454 | 416
5615 | 3402 | 0.007811 | 3799
5486 | 3403 | 0.029982 | 929
3405 | 3404 | 0.006551 | 4524
4131 | 3406 | 0.11968 | 223
4043 | 3407 | 0.001422 | 368
5617 | 3408 | 0.000605 | 45731
4061 | 3411 | 0.082892 | 346
3912 | 3415 | 0.21015 | 132
4972 | 3416 | 0.006627 | 1754
5620 | 3417 | 0.009106 | 2846
4456 | 3418 | 0.026707 | 1072
3981 | 3419 | 0.029506 | 979
4035 | 3419 | 0.1116 | 251
3981 | 3419 | 0.029506 | 979
4146 | 3420 | 0.13555 | 218
5765 | 3421 | 0.034444 | 810
5281 | 3422 | 0.066792 | 388
5556 | 3422 | 0.12673 | 217
4108 | 3423 | 0.080494 | 334
4327 | 3424 | 0.14487 | 196
5415 | 3426 | 0.16528 | 166
3882 | 3427 | 0.004612 | 325
5127 | 3427 | 0.000691 | 397
5126 | 3427 | 0.000711 | 356
5373 | 3427 | 0.005965 | 272
3736 | 3429 | 0.21209 | 136
3893 | 3429 | 0.2843 | 98
5129 | 3431 | 0.000504 | 52398
4348 | 3432 | 0.039222 | 729
5396 | 3432 | 0.032963 | 868
4348 | 3432 | 0.039012 | 735
5624 | 3434 | 0.049753 | 563
3524 | 3437 | 0.090247 | 297
4610 | 3439 | 0.13605 | 204
5588 | 3439 | 0.093978 | 296
3772 | 3441 | 0.16775 | 169
4921 | 3442 | 0.095227 | 315
5625 | 3443 | 0.078105 | 356
3447 | 3444 | 0.16856 | 164
4241 | 3444 | 0.019148 | 1358
4682 | 3444 | 0.045603 | 603
5774 | 3445 | 0.12169 | 234
5626 | 3446 | 0.00252 | 13366
4682 | 3447 | 0.27614 | 101
4682 | 3448 | 0.13857 | 201
5143 | 3449 | 0.020679 | 1334
5627 | 3451 | 0.056689 | 490
5236 | 3453 | 0.00252 | 12010
5237 | 3453 | 0.00252 | 12010
5344 | 3453 | 0.20028 | 142
5801 | 3454 | 0.021111 | 1338
4924 | 3455 | 0.012963 | 2162
4970 | 3455 | 0.018889 | 1531
4970 | 3455 | 0.018765 | 1541
5628 | 3456 | 0.0451 | 634
3555 | 3457 | 0.13782 | 205
5539 | 3459 | 0.015753 | 1834
4013 | 3460 | 0.020247 | 1378
5777 | 3461 | 0.17133 | 167
5629 | 3462 | 0.090678 | 295
4779 | 3463 | 0.075334 | 382
5274 | 3466 | 0.065432 | 434
5630 | 3468 | 0.002771 | 10014
3514 | 3469 | 0.10222 | 284
3751 | 3470 | 0.020458 | 482
3751 | 3470 | 0.020472 | 482
3482 | 3473 | 0.003599 | 6987
3482 | 3475 | 0.002502 | 10050
3482 | 3472 | 0.00235 | 10699
3482 | 3474 | 0.001876 | 13403
4881 | 3481 | 0.007055 | 3633
4881 | 3480 | 0.007055 | 3633
5330 | 3482 | 0.092215 | 298
5379 | 3482 | 0.058957 | 465
5478 | 3482 | 0.01285 | 2203
5359 | 3482 | 0.0839 | 325
5507 | 3482 | 0.019652 | 1384
5558 | 3482 | 0.02066 | 1318
3720 | 3484 | 0.21432 | 134
3556 | 3485 | 0.018173 | 381
4227 | 3485 | 0.03836 | 524
4401 | 3486 | 0.31804 | 87
4414 | 3486 | 0.095238 | 292
3545 | 3488 | 0.28446 | 99
4123 | 3488 | 0.16679 | 173
5550 | 3490 | 0.010181 | 2546
5631 | 3492 | 0.023951 | 1190
4457 | 3493 | 0.002588 | 584
4318 | 3494 | 0.1486 | 191
4407 | 3494 | 0.11832 | 234
5484 | 3494 | 0.08516 | 328
5485 | 3494 | 0.085664 | 326
5632 | 3495 | 0.077601 | 359
4388 | 3497 | 0.055682 | 540
4752 | 3497 | 0.14261 | 201
5106 | 3497 | 0.017385 | 1605
4388 | 3497 | 0.055682 | 540
3567 | 3498 | 0.097037 | 288
5055 | 3498 | 0.064444 | 432
5055 | 3498 | 0.064444 | 432
5633 | 3499 | 0.062988 | 431
3869 | 3500 | 0.03477 | 850
3503 | 1499 | 0.000198 | 337
5278 | 3506 | 0.001008 | 28417
5637 | 3507 | 0.012096 | 2143
4010 | 3508 | 0.18662 | 149
4569 | 3508 | 0.21693 | 131
5103 | 3508 | 0.1479 | 186
5635 | 3508 | 0.007811 | 3446
4011 | 3509 | 0.011911 | 305
4610 | 3510 | 0.02973 | 936
4789 | 3511 | 0.058272 | 481
4016 | 3512 | 0.045578 | 620
3878 | 3513 | 0.29655 | 97
3981 | 3514 | 0.056173 | 524
4838 | 3514 | 0.1979 | 146
5799 | 3514 | 0.072099 | 407
3981 | 3514 | 0.052593 | 560
3981 | 3514 | 0.055556 | 530
4034 | 3517 | 0.23986 | 120
4034 | 3517 | 0.24061 | 120
4105 | 3518 | 0.011081 | 507
4105 | 3518 | 0.011319 | 388
3836 | 3519 | 0.039053 | 743
4552 | 3522 | 0.038045 | 757
5010 | 3521 | 0.047115 | 602
5386 | 3522 | 0.07735 | 356
5790 | 3521 | 0.037793 | 761
4795 | 3523 | 0.026983 | 401
4048 | 3528 | 0.006183 | 540
5715 | 3528 | 0.001481 | 471
5822 | 3529 | 0.00013 | 2694
4424 | 3530 | 0.1028 | 266
5639 | 3532 | 0.003527 | 7266
5641 | 3535 | 0.00126 | 21242
4172 | 3536 | 0.01285 | 2259
4816 | 3538 | 0.007407 | 4085
5070 | 3538 | 0.061728 | 493
5432 | 3538 | 0.004938 | 6818
4104 | 3539 | 0.000741 | 545
4884 | 3539 | 0.008375 | 385
4103 | 3539 | 0.000711 | 471
4262 | 3540 | 0.000909 | 264
5830 | 3541 | 0.23255 | 126
4060 | 3545 | 0.20534 | 133
4123 | 3545 | 0.13782 | 209
5423 | 3545 | 0.13404 | 207
5644 | 3548 | 0.082389 | 401
4346 | 3550 | 0.041572 | 681
5078 | 3550 | 0.027715 | 1049
4346 | 3550 | 0.040816 | 711
5645 | 3552 | 0.001358 | 20555
5018 | 3553 | 0.00126 | 22978
4360 | 3554 | 0.15999 | 167
4893 | 3555 | 0.13404 | 206
5178 | 3555 | 0.0451 | 628
5478 | 3555 | 0.10456 | 262
5530 | 3555 | 0.11917 | 218
5707 | 3555 | 0.23608 | 117
5182 | 3555 | 0.044596 | 635
4518 | 3558 | 0.014297 | 1867
4891 | 3559 | 0.051146 | 571
4891 | 3559 | 0.056941 | 502
3879 | 3560 | 0.060326 | 331
3564 | 3561 | 0.00252 | 11313
3565 | 3562 | 0.000198 | 257
3565 | 3563 | 0.000198 | 257
4017 | 3566 | 0.12698 | 226
4216 | 3566 | 0.20907 | 128
5338 | 3567 | 0.086173 | 324
5132 | 3568 | 0.0645 | 443
4723 | 3569 | 0.059679 | 475
4671 | 3570 | 0.049012 | 565
4010 | 3571 | 0.13379 | 205
4569 | 3571 | 0.056941 | 479
4010 | 3571 | 0.13379 | 205
3982 | 3572 | 0.21441 | 127
5009 | 3573 | 0.030064 | 385
3370 | 3576 | 0.27589 | 101
5632 | 3576 | 0.12547 | 222
4046 | 3579 | 0.007862 | 455
4507 | 3581 | 0.000145 | 855
5646 | 3580 | 0.0001 | 2487
3580 | 1497 | 0.0001 | 2487
4519 | 3582 | 0.072562 | 383
5717 | 3582 | 0.067674 | 394
3845 | 3584 | 0.004449 | 5982
5285 | 3584 | 0.13395 | 211
5343 | 3584 | 0.051358 | 550
5837 | 3584 | 0.058025 | 487
4652 | 3585 | 0.00252 | 11835
5647 | 3588 | 0.000504 | 52398
5649 | 3589 | 0.000504 | 52398
3391 | 3590 | 0.0226 | 1249
3886 | 3590 | 0.015873 | 1864
5648 | 3592 | 0.000182 | 151236
5480 | 3593 | 0.001335 | 20343
3430 | 3594 | 0.005543 | 5006
3987 | 3594 | 0.12194 | 236
3509 | 3595 | 0.057792 | 511
5457 | 3595 | 0.004543 | 6284
3742 | 3596 | 0.10683 | 274
5456 | 3599 | 0.080877 | 353
5370 | 3600 | 0.057074 | 510
5571 | 3600 | 0.029136 | 994
4305 | 3602 | 0.03351 | 872
5607 | 3602 | 0.056437 | 509
4188 | 3605 | 0.0001 | 2487
4187 | 3605 | 0.0001 | 2487
5307 | 3606 | 0.017284 | 1641
4324 | 3607 | 0.003299 | 310
4233 | 3608 | 0.15949 | 174
4191 | 3610 | 0.078609 | 372
4618 | 3610 | 0.098765 | 307
5626 | 3610 | 0.022424 | 1476
5653 | 3611 | 0.12598 | 219
3395 | 3614 | 0.017284 | 1771
4048 | 3614 | 0.011239 | 413
4078 | 3614 | 0.013541 | 408
4643 | 3612 | 0.012207 | 471
5026 | 3612 | 0.002509 | 540
5395 | 3614 | 0.002311 | 540
5473 | 3613 | 0.020089 | 381
5025 | 3613 | 0.002528 | 388
5183 | 3614 | 0.010133 | 408
4078 | 3614 | 0.009481 | 720
5352 | 3612 | 0.007091 | 471
5186 | 3614 | 0.007423 | 833
5351 | 3612 | 0.007091 | 471
3368 | 3615 | 0.007576 | 1486
4049 | 3616 | 0.003262 | 1774
4603 | 3616 | 0.006288 | 1774
4602 | 3616 | 0.006163 | 1579
4603 | 3615 | 0.005002 | 2487
4602 | 3615 | 0.005 | 2487
4980 | 3615 | 0.006046 | 1579
4510 | 3618 | 0.087161 | 309
5202 | 3617 | 0.008889 | 3129
3406 | 3619 | 0.054674 | 487
3406 | 3619 | 0.026153 | 1043
3363 | 3621 | 0.12948 | 221
5804 | 3621 | 0.14286 | 187
3363 | 3621 | 0.12593 | 226
4617 | 3622 | 0.14134 | 191
3901 | 3623 | 0.043595 | 471
4684 | 3623 | 0.011022 | 513
5266 | 3623 | 0.018746 | 515
4684 | 3623 | 0.011042 | 538
5655 | 3625 | 0.004283 | 6375
3630 | 3627 | 0.001713 | 15535
3630 | 3626 | 0.001713 | 15535
4743 | 3629 | 0.054926 | 498
4743 | 3628 | 0.056437 | 484
5328 | 3630 | 0.009877 | 2951
5587 | 3630 | 0.011444 | 2460
4472 | 3630 | 0.000632 | 42115
3464 | 3630 | 0.00207 | 12856
3746 | 3631 | 0.02481 | 575
3906 | 3631 | 0.019793 | 370
4005 | 3631 | 0.017659 | 575
4833 | 3631 | 0.033264 | 319
3880 | 3632 | 0.030776 | 817
5340 | 3634 | 0.048375 | 586
4101 | 3634 | 0.092719 | 303
5811 | 3636 | 0.015621 | 1744
4072 | 3637 | 0.13815 | 201
5521 | 3640 | 0.014301 | 1759
5520 | 3641 | 0.013855 | 1815
5656 | 3643 | 0.001235 | 23932
4803 | 3645 | 0.076846 | 378
5574 | 3646 | 0.25132 | 113
5210 | 3647 | 0.011842 | 2428
3931 | 3648 | 0.015704 | 369
4575 | 3648 | 0.021709 | 482
3531 | 3650 | 0.011581 | 2305
3654 | 3650 | 0.03865 | 749
3859 | 3650 | 0.01091 | 2710
3654 | 3650 | 0.04447 | 664
4172 | 3651 | 0.063492 | 452
4489 | 3653 | 0.035525 | 839
4488 | 3653 | 0.039632 | 746
4180 | 3655 | 9.9e-05 | 457
4490 | 3655 | 0.002878 | 507
5565 | 3657 | 0.044344 | 639
3659 | 3658 | 0.005039 | 5241
3984 | 3658 | 0.012671 | 2045
3984 | 3659 | 0.003527 | 7695
5768 | 3661 | 0.041824 | 621
3676 | 3662 | 0.020156 | 1413
3677 | 3662 | 0.044344 | 637
4216 | 3662 | 0.080625 | 347
4018 | 3663 | 0.020365 | 388
4218 | 3663 | 0.012484 | 327
3699 | 3664 | 0.19753 | 142
4436 | 3664 | 0.000479 | 58788
5625 | 3664 | 0.080877 | 344
5482 | 3664 | 0.2381 | 118
4182 | 3666 | 0.049876 | 538
4611 | 3665 | 0.042114 | 513
4423 | 3667 | 0.020912 | 1278
5199 | 3667 | 0.082389 | 337
5657 | 3668 | 0.009518 | 2723
4689 | 3669 | 0.13505 | 210
3694 | 3670 | 0.088765 | 351
3892 | 3672 | 0.10227 | 277
4004 | 3674 | 0.060815 | 482
4159 | 3674 | 0.002099 | 13072
3746 | 3675 | 0.004128 | 575
3980 | 3675 | 0.006854 | 261
4005 | 3675 | 0.011615 | 575
4128 | 3678 | 0.11081 | 261
3310 | 3679 | 0.003597 | 300
3851 | 3679 | 0.044839 | 331
4398 | 3679 | 0.009276 | 366
4560 | 3679 | 0.064395 | 470
4863 | 3679 | 0.02318 | 366
4863 | 3679 | 0.024889 | 321
4852 | 3681 | 0.037037 | 716
5659 | 3683 | 9.8e-05 | 440
3311 | 3685 | 0.062232 | 461
5586 | 3685 | 0.044596 | 642
5661 | 3686 | 0.00907 | 3062
5660 | 3687 | 0.000198 | 440
5421 | 3688 | 0.036029 | 762
5662 | 3688 | 0.000504 | 52398
5681 | 3688 | 0.046107 | 578
4949 | 3688 | 0.026643 | 973
5664 | 3689 | 0.000356 | 471
4618 | 3690 | 0.067347 | 450
4322 | 3695 | 0.17738 | 157
4610 | 3695 | 0.19022 | 146
5559 | 3696 | 0.089626 | 290
4919 | 3697 | 0.24893 | 111
4181 | 3700 | 0.027967 | 1026
5446 | 3700 | 0.009826 | 2893
4181 | 3700 | 0.027967 | 1026
4230 | 3701 | 0.033132 | 834
4462 | 3702 | 0.11695 | 229
5667 | 3703 | 0.005037 | 5986
4243 | 3704 | 0.030854 | 541
5101 | 3704 | 0.010526 | 379
5666 | 3704 | 0.000889 | 541
4550 | 3710 | 0.008986 | 405
4498 | 3711 | 0.005039 | 5613
4497 | 3711 | 0.014865 | 1925
5212 | 3712 | 0.006123 | 296
4178 | 3714 | 0.027407 | 1010
4791 | 3714 | 0.047901 | 580
4313 | 3715 | 0.000247 | 109898
5668 | 3716 | 0.000313 | 82782
4920 | 3718 | 0.23023 | 125
5669 | 3719 | 0.001235 | 22120
4364 | 3723 | 0.058957 | 457
5093 | 3727 | 0.013827 | 1736
5104 | 3727 | 0.14128 | 171
5671 | 3730 | 0.000624 | 47367
4329 | 3731 | 0.066264 | 447
5670 | 3733 | 0.035384 | 711
5772 | 3732 | 0.17561 | 154
4265 | 3734 | 0.026667 | 1129
5331 | 3735 | 0.007625 | 575
3722 | 3736 | 0.00252 | 10480
4428 | 3736 | 0.043588 | 667
4540 | 3736 | 0.15193 | 187
4428 | 3736 | 0.04384 | 664
3726 | 3738 | 0.000198 | 138682
3725 | 3738 | 0.000198 | 138682
4579 | 3737 | 0.000988 | 473
3724 | 3738 | 0.000223 | 123245
4796 | 3741 | 0.002771 | 9077
3931 | 3743 | 0.023822 | 482
3872 | 3746 | 0.000992 | 29661
5404 | 3747 | 0.038642 | 688
5672 | 3750 | 0.032416 | 824
4102 | 3751 | 0.005472 | 482
4102 | 3751 | 0.005057 | 482
4577 | 3752 | 0.019197 | 1633
4577 | 3752 | 0.019134 | 1633
4810 | 3753 | 0.12383 | 225
5673 | 3754 | 0.076846 | 360
5190 | 3755 | 0.042753 | 653
5437 | 3757 | 0.021309 | 1308
4491 | 3758 | 0.19224 | 150
4529 | 3758 | 0.2779 | 102
5292 | 3759 | 0.009817 | 524
5674 | 3762 | 0.00252 | 10170
3859 | 3763 | 0.027438 | 1071
3875 | 3763 | 0.17453 | 166
4717 | 3763 | 0.095692 | 310
5063 | 3763 | 0.080071 | 336
4329 | 3765 | 0.095036 | 300
5413 | 3766 | 0.13506 | 211
4804 | 3770 | 0.001501 | 540
4620 | 3772 | 0.22499 | 126
4388 | 3772 | 0.067271 | 440
5506 | 3773 | 0.064727 | 430
5835 | 3773 | 0.062232 | 456
4730 | 3773 | 0.073822 | 384
4602 | 3774 | 0.005242 | 2487
4603 | 3774 | 0.005242 | 2487
5045 | 3775 | 0.19627 | 149
4753 | 3786 | 0.001047 | 1363
4711 | 3787 | 0.001126 | 1363
4710 | 3786 | 0.001126 | 1363
4727 | 3794 | 0.031852 | 890
5693 | 3794 | 0.054198 | 523
4442 | 3795 | 0.032754 | 864
5597 | 3795 | 0.013605 | 2081
4455 | 3796 | 0.24188 | 115
5812 | 3796 | 0.062988 | 454
4120 | 3799 | 0.10179 | 298
5677 | 3800 | 0.073066 | 357
4822 | 3802 | 0.000504 | 52398
4824 | 3802 | 0.014865 | 1851
4821 | 3802 | 0.000504 | 52398
4078 | 3804 | 0.000669 | 40590
4078 | 3803 | 0.000645 | 42124
3995 | 3809 | 0.007055 | 3801
4282 | 3809 | 0.19695 | 141
4373 | 3809 | 0.3545 | 78
5200 | 3809 | 0.23852 | 121
5516 | 3809 | 0.18191 | 176
3995 | 3809 | 0.007073 | 3774
4732 | 3810 | 0.020997 | 540
5512 | 3810 | 0.0208 | 337
4914 | 3811 | 0.028476 | 1117
4995 | 3813 | 0.003417 | 331
4080 | 3814 | 0.1902 | 149
3821 | 3815 | 0.001185 | 26121
3820 | 3815 | 0.001185 | 26121
3819 | 3815 | 0.001185 | 26121
4080 | 3824 | 0.10985 | 260
5251 | 3825 | 0.018695 | 1495
4118 | 3826 | 0.11716 | 263
5679 | 3827 | 0.005491 | 540
4157 | 3829 | 0.001422 | 263
4157 | 3828 | 0.001422 | 20973
3885 | 3831 | 0.068582 | 430
3975 | 3831 | 0.036886 | 773
4330 | 3830 | 0.038549 | 768
3974 | 3830 | 0.045931 | 635
4330 | 3831 | 0.038801 | 764
4331 | 3832 | 0.002963 | 350
5068 | 3835 | 0.071482 | 436
4543 | 3837 | 0.35273 | 81
5282 | 3838 | 0.010129 | 2711
5001 | 3839 | 0.054674 | 516
5094 | 3839 | 0.21366 | 130
5469 | 3840 | 0.12431 | 232
5514 | 3840 | 0.079365 | 360
5140 | 3842 | 0.078534 | 352
5681 | 3842 | 0.011842 | 2277
3890 | 3843 | 0.10025 | 278
4744 | 3846 | 0.0016 | 506
4744 | 3846 | 0.00162 | 506
4283 | 3847 | 0.013074 | 2168
5683 | 3848 | 0.022222 | 1253
5452 | 3850 | 0.16049 | 176
4560 | 3851 | 0.029472 | 301
4349 | 3855 | 0.17082 | 161
5796 | 3855 | 0.054674 | 527
5797 | 3854 | 0.051398 | 573
4690 | 3856 | 0.022479 | 305
4973 | 3858 | 0.074351 | 387
5514 | 3858 | 0.023154 | 1197
5685 | 3861 | 0.000573 | 53230
5684 | 3860 | 0.000435 | 67824
5765 | 3863 | 0.092988 | 286
5686 | 3864 | 0.007508 | 3817
4731 | 3867 | 0.038148 | 730
3875 | 3871 | 0.13787 | 219
4508 | 3873 | 0.20433 | 135
4939 | 3873 | 0.13177 | 216
5342 | 3873 | 0.037289 | 738
3931 | 3874 | 0.019773 | 482
4254 | 3874 | 0.011101 | 482
5687 | 3877 | 0.00252 | 12010
5688 | 3877 | 0.00252 | 12010
4958 | 3878 | 0.21366 | 129
4958 | 3878 | 0.21366 | 129
5660 | 3879 | 0.028622 | 331
4978 | 3881 | 0.014183 | 325
4979 | 3882 | 0.013827 | 325
5374 | 3881 | 0.010607 | 292
4316 | 3883 | 0.18962 | 149
5689 | 3884 | 0.00252 | 11206
4513 | 3890 | 0.095679 | 292
4620 | 3891 | 0.28413 | 96
5388 | 3891 | 0.18125 | 158
4253 | 3894 | 0.000797 | 32501
5814 | 3896 | 0.029877 | 962
5312 | 3898 | 0.046598 | 354
5627 | 3900 | 0.1485 | 184
5266 | 3901 | 0.029349 | 578
4589 | 3903 | 0.16352 | 163
4393 | 3904 | 0.19022 | 146
5082 | 3906 | 0.021472 | 418
4640 | 3907 | 0.008373 | 1579
4664 | 3907 | 0.017571 | 1811
4641 | 3907 | 0.008373 | 1579
4664 | 3907 | 0.017438 | 1825
4443 | 3910 | 0.060489 | 482
5745 | 3911 | 0.003793 | 502
5532 | 3915 | 0.086672 | 328
4100 | 3916 | 0.13867 | 205
5059 | 3916 | 0.00252 | 11835
5238 | 3916 | 0.14134 | 202
5719 | 3916 | 0.15722 | 180
4105 | 3917 | 0.034173 | 273
5694 | 3918 | 0.15042 | 185
4757 | 3919 | 0.030234 | 906
4035 | 3922 | 0.058519 | 474
5799 | 3922 | 0.10444 | 275
4837 | 3924 | 0.21567 | 136
4837 | 3923 | 0.2391 | 122
5695 | 3928 | 0.040044 | 742
4508 | 3930 | 0.043336 | 634
5120 | 3930 | 0.014109 | 1971
3996 | 3931 | 0.004148 | 7269
4294 | 3931 | 0.018627 | 468
5441 | 3931 | 0.017083 | 482
4064 | 3937 | 0.040059 | 264
5272 | 3937 | 0.011062 | 438
5464 | 3937 | 0.022716 | 265
5709 | 3937 | 0.00077 | 271
5741 | 3944 | 0.193 | 144
5774 | 3944 | 0.12396 | 224
4110 | 3945 | 0.089695 | 301
5697 | 3949 | 0.001541 | 540
5418 | 3951 | 0.12769 | 220
4014 | 3954 | 0.063996 | 429
4014 | 3955 | 0.005706 | 4542
5273 | 3956 | 0.0451 | 648
3960 | 3959 | 0.026659 | 1002
4462 | 3959 | 0.21265 | 137
5179 | 3959 | 0.024943 | 1164
4566 | 3961 | 0.076846 | 363
4960 | 3962 | 0.009185 | 426
4960 | 3963 | 0.008652 | 350
4616 | 3964 | 0.001235 | 23818
5177 | 3964 | 0.021235 | 1301
5437 | 3964 | 0.061506 | 450
5800 | 3964 | 0.001235 | 24046
5701 | 3965 | 0.00252 | 11835
4930 | 3967 | 0.028765 | 969
5700 | 3972 | 0.00252 | 10879
4912 | 3976 | 0.011595 | 440
4085 | 3977 | 0.050617 | 600
4085 | 3977 | 0.050617 | 600
5327 | 3979 | 0.055926 | 528
5082 | 3980 | 0.039447 | 374
4198 | 3981 | 0.10444 | 265
5107 | 3981 | 0.10605 | 278
5008 | 3982 | 0.22575 | 124
5703 | 3986 | 0.007284 | 3660
4926 | 3988 | 0.19854 | 140
5086 | 3989 | 0.19619 | 133
5531 | 3990 | 0.08612 | 310
5702 | 3991 | 0.004346 | 360
4931 | 3992 | 0.043446 | 597
5704 | 3993 | 0.031998 | 811
5354 | 3994 | 0.13328 | 212
5706 | 3999 | 0.012094 | 2220
4700 | 4000 | 0.10161 | 292
4365 | 4001 | 0.094482 | 283
5825 | 4003 | 0.13908 | 192
4313 | 4004 | 0.098272 | 299
4469 | 4004 | 0.008642 | 3258
5506 | 4006 | 0.029252 | 952
4334 | 4008 | 0.16946 | 167
4368 | 4008 | 0.14361 | 198
4722 | 4009 | 0.037879 | 264
5488 | 4010 | 0.072814 | 370
4690 | 4011 | 0.031285 | 305
5247 | 4013 | 0.048395 | 574
5214 | 4015 | 0.1851 | 145
5708 | 4018 | 0.015467 | 507
5709 | 4020 | 0.005136 | 271
5709 | 4020 | 0.005136 | 271
5418 | 4021 | 0.087176 | 318
4105 | 4022 | 0.031546 | 380
4907 | 4022 | 0.050647 | 331
5490 | 4023 | 0.001663 | 16838
5577 | 4023 | 0.21366 | 134
4610 | 4024 | 0.24112 | 116
4610 | 4024 | 0.24112 | 116
5236 | 4026 | 0.23167 | 128
5135 | 4027 | 0.012089 | 440
4460 | 4030 | 0.12305 | 237
5156 | 4030 | 0.00126 | 22412
4460 | 4030 | 0.12305 | 237
5155 | 4030 | 0.00126 | 22412
4686 | 4031 | 0.075309 | 403
5711 | 4033 | 0.001235 | 24434
5099 | 4036 | 0.032955 | 899
5712 | 4037 | 0.000403 | 507
4882 | 4040 | 0.001936 | 397
4905 | 4041 | 0.40005 | 72
4102 | 4042 | 0.001357 | 387
4550 | 4043 | 0.024421 | 366
5714 | 4044 | 0.001235 | 23993
4378 | 4045 | 0.007901 | 3027
5795 | 4045 | 0.000613 | 37370
5848 | 4046 | 0.009284 | 379
4978 | 4047 | 0.009146 | 348
5395 | 4048 | 0.008988 | 403
5715 | 4048 | 0.004543 | 403
4980 | 4049 | 0.002735 | 1579
5435 | 4050 | 0.016296 | 1772
4721 | 4059 | 0.33359 | 85
5715 | 4062 | 0.000494 | 56492
4308 | 4063 | 0.098765 | 281
4547 | 4063 | 0.010078 | 2729
5788 | 4063 | 0.010582 | 2683
5716 | 4065 | 0.075838 | 366
5069 | 4069 | 0.30385 | 96
4605 | 4070 | 0.036684 | 754
5234 | 4070 | 0.00252 | 11835
4229 | 4074 | 0.13328 | 213
4228 | 4074 | 0.13454 | 211
5780 | 4075 | 0.056296 | 492
4399 | 4078 | 0.001132 | 297
4399 | 4078 | 0.001132 | 297
5183 | 4078 | 0.003372 | 408
5186 | 4078 | 0.002058 | 789
4232 | 4080 | 0.2554 | 112
4377 | 4080 | 0.15609 | 182
4682 | 4086 | 0.12598 | 235
4683 | 4086 | 0.12598 | 235
4777 | 4087 | 0.043588 | 637
5718 | 4090 | 0.003333 | 8357
5090 | 4092 | 0.048375 | 574
5853 | 4092 | 0.000252 | 116592
5305 | 4097 | 0.093651 | 303
4621 | 4098 | 0.082716 | 344
4953 | 4099 | 0.16906 | 168
4939 | 4101 | 0.095994 | 297
5340 | 4101 | 0.041572 | 681
5502 | 4101 | 0.042076 | 654
4654 | 4105 | 0.018746 | 507
5805 | 4105 | 0.015052 | 388
4908 | 4106 | 0.022929 | 1386
4954 | 4106 | 0.008497 | 1659
4730 | 4107 | 0.12043 | 236
5837 | 4109 | 0.086914 | 324
4449 | 4112 | 0.092467 | 296
5723 | 4113 | 0.033951 | 815
4936 | 4114 | 0.092719 | 297
5720 | 4114 | 0.030234 | 920
4117 | 4116 | 0.000938 | 28461
4337 | 4118 | 0.10028 | 307
5580 | 4118 | 0.06198 | 539
5015 | 4120 | 0.19829 | 153
5724 | 4122 | 0.0001 | 1708
5726 | 4129 | 0.11892 | 238
4245 | 4131 | 0.11867 | 232
5428 | 4133 | 0.014183 | 331
4146 | 4138 | 0.25397 | 112
4543 | 4139 | 0.15697 | 183
5177 | 4141 | 0.046296 | 602
5567 | 4141 | 0.11531 | 241
5800 | 4141 | 0.067531 | 410
5815 | 4140 | 0.00658 | 4237
4210 | 4143 | 0.14638 | 187
4855 | 4143 | 0.15319 | 185
5163 | 4144 | 0.020113 | 473
5702 | 4144 | 0.016672 | 473
5261 | 4145 | 0.003333 | 8030
4854 | 4146 | 0.053162 | 533
5003 | 4148 | 0.14286 | 205
5796 | 4148 | 0.047871 | 601
5004 | 4149 | 0.011397 | 502
5728 | 4152 | 0.00252 | 13354
5727 | 4153 | 0.03487 | 793
4475 | 4155 | 0.17637 | 163
4475 | 4155 | 0.17385 | 165
4255 | 4156 | 0.092467 | 305
5729 | 4156 | 0.3162 | 87
4385 | 4157 | 0.001659 | 16924
5730 | 4160 | 0.031494 | 880
5206 | 4163 | 0.012094 | 2379
4700 | 4164 | 0.058148 | 518
5426 | 4164 | 0.13198 | 255
5731 | 4166 | 0.005039 | 5531
5569 | 4167 | 0.07231 | 413
5732 | 4168 | 0.000605 | 47067
4321 | 4170 | 0.083827 | 328
4381 | 4170 | 0.064074 | 418
5786 | 4170 | 0.025185 | 1166
4321 | 4170 | 0.025679 | 1125
4381 | 4170 | 0.064691 | 429
5733 | 4172 | 0.026808 | 1105
5641 | 4172 | 0.013605 | 2029
5392 | 4174 | 0.001728 | 16527
5435 | 4174 | 0.015803 | 1802
5040 | 4177 | 0.10395 | 273
4671 | 4178 | 0.03963 | 700
5184 | 4181 | 0.099773 | 278
5346 | 4181 | 0.036029 | 764
5632 | 4181 | 0.14563 | 192
5813 | 4182 | 0.038669 | 391
4682 | 4183 | 0.37239 | 75
4330 | 4184 | 0.030335 | 967
5736 | 4184 | 0.00252 | 11909
4186 | 4185 | 0.013605 | 2059
5298 | 4185 | 0.087176 | 330
5737 | 4189 | 0.13857 | 207
5755 | 4190 | 0.058453 | 489
5032 | 4191 | 0.1353 | 212
4851 | 4194 | 0.14568 | 185
5158 | 4194 | 0.10025 | 278
4765 | 4195 | 0.001244 | 22038
5196 | 4199 | 0.066296 | 417
4966 | 4201 | 0.019506 | 1362
4966 | 4200 | 0.019506 | 1362
4202 | 4203 | 0.006829 | 3795
4580 | 4207 | 0.018141 | 1421
4880 | 4207 | 0.059486 | 461
5792 | 4207 | 0.044344 | 615
4882 | 4209 | 0.002588 | 321
4969 | 4208 | 0.002291 | 368
5561 | 4208 | 0.011062 | 352
4444 | 4211 | 0.035773 | 302
5519 | 4211 | 0.008286 | 360
5702 | 4211 | 0.008 | 448
5588 | 4212 | 0.00252 | 11659
4474 | 4217 | 0.005706 | 4678
4500 | 4217 | 0.009574 | 2928
5221 | 4216 | 0.033258 | 849
4500 | 4217 | 0.00955 | 2795
4499 | 4216 | 0.009106 | 2932
4492 | 4218 | 0.01789 | 344
4912 | 4218 | 0.019629 | 638
5708 | 4218 | 0.016316 | 935
5712 | 4218 | 0.030596 | 344
4914 | 4219 | 0.006184 | 954
5391 | 4220 | 0.055062 | 441
5744 | 4220 | 0.05037 | 483
5308 | 4226 | 0.045185 | 654
5372 | 4225 | 0.02679 | 1054
4957 | 4230 | 0.044394 | 624
4349 | 4234 | 0.17183 | 153
5740 | 4235 | 0.04037 | 691
5459 | 4239 | 0.000148 | 194699
4682 | 4241 | 0.015621 | 1753
4900 | 4242 | 0.15926 | 175
5167 | 4242 | 0.058765 | 474
5410 | 4242 | 0.10296 | 269
4325 | 4246 | 0.083648 | 354
4679 | 4248 | 0.093222 | 296
5213 | 4247 | 0.023432 | 1184
4247 | 4270 | 0.022172 | 1252
5743 | 4249 | 0.18418 | 156
4836 | 4250 | 0.13731 | 201
4892 | 4250 | 0.11363 | 250
4256 | 4251 | 0.023072 | 282
4742 | 4252 | 0.011346 | 2353
4847 | 4255 | 0.12431 | 227
5411 | 4255 | 0.10985 | 255
5659 | 4256 | 0.01571 | 257
5008 | 4257 | 0.15898 | 177
5657 | 4257 | 0.025673 | 1010
4824 | 4258 | 0.083396 | 330
5184 | 4260 | 0.088939 | 312
5741 | 4260 | 0.14538 | 191
5444 | 4261 | 0.023457 | 1183
5242 | 4264 | 0.066516 | 423
5242 | 4263 | 0.063996 | 439
5791 | 4267 | 0.007284 | 3793
5745 | 4269 | 0.001679 | 17958
5028 | 4271 | 0.17764 | 151
5747 | 4272 | 0.10151 | 288
5717 | 4273 | 0.004787 | 5882
5695 | 4276 | 0.059067 | 489
5763 | 4281 | 0.037365 | 728
4865 | 4286 | 0.000409 | 1579
4865 | 4285 | 0.000422 | 1579
5006 | 4287 | 0.075838 | 363
5378 | 4289 | 0.019652 | 1485
5596 | 4289 | 0.10859 | 260
4985 | 4291 | 0.052109 | 317
4444 | 4294 | 0.026686 | 325
5618 | 4295 | 0.029453 | 962
5749 | 4296 | 0.022963 | 1241
4287 | 4299 | 0.006803 | 4118
5750 | 4300 | 0.002973 | 9521
4320 | 4301 | 0.26984 | 105
4571 | 4301 | 0.16677 | 175
5751 | 4302 | 0.019678 | 1432
5384 | 4307 | 0.019904 | 1423
5538 | 4307 | 0.14134 | 201
5537 | 4306 | 0.14185 | 200
4309 | 4308 | 0.039053 | 693
5393 | 4310 | 0.002963 | 9387
5851 | 4313 | 0.11827 | 250
5752 | 4319 | 0.032716 | 885
5540 | 4323 | 0.053918 | 497
5594 | 4323 | 0.12447 | 216
4423 | 4327 | 0.057697 | 478
4624 | 4330 | 0.053968 | 549
4720 | 4329 | 0.18214 | 157
5347 | 4329 | 0.039053 | 746
5348 | 4329 | 0.037868 | 753
5429 | 4330 | 0.087226 | 340
5689 | 4330 | 0.056689 | 502
5736 | 4330 | 0.027967 | 1059
5734 | 4330 | 0.026455 | 1119
5204 | 4331 | 0.002785 | 507
5430 | 4332 | 0.005981 | 388
4912 | 4331 | 0.014289 | 507
5375 | 4332 | 0.003149 | 507
5303 | 4333 | 0.16208 | 181
4555 | 4342 | 0.015873 | 1669
4553 | 4342 | 0.0193 | 1431
5321 | 4343 | 0.002929 | 418
4773 | 4344 | 0.026667 | 1037
5757 | 4345 | 0.025951 | 1047
4899 | 4346 | 0.31544 | 91
5078 | 4346 | 0.023935 | 1212
5078 | 4346 | 0.023935 | 1212
4912 | 4347 | 0.005728 | 507
4912 | 4347 | 0.005728 | 507
4912 | 4347 | 0.002963 | 935
5397 | 4348 | 0.045679 | 587
5403 | 4349 | 0.023935 | 1150
5781 | 4349 | 0.084152 | 328
5831 | 4349 | 0.089695 | 304
5758 | 4352 | 0.004283 | 6566
5154 | 4352 | 0.18468 | 153
5380 | 4354 | 0.002099 | 13344
5759 | 4355 | 0.000336 | 541
4588 | 4357 | 0.10229 | 268
5044 | 4357 | 0.11817 | 240
5228 | 4357 | 0.19123 | 150
5419 | 4359 | 0.11731 | 244
5579 | 4359 | 0.11842 | 242
4441 | 4360 | 0.12069 | 221
4802 | 4361 | 0.1673 | 172
5240 | 4363 | 0.078765 | 351
5250 | 4363 | 0.050988 | 542
4428 | 4364 | 0.045352 | 633
4428 | 4364 | 0.045603 | 630
4721 | 4368 | 0.21466 | 132
4916 | 4369 | 0.15898 | 179
5199 | 4369 | 0.033006 | 840
5402 | 4370 | 0.054691 | 508
4491 | 4373 | 0.28723 | 99
5763 | 4374 | 0.002771 | 10315
5259 | 4376 | 0.17158 | 167
5381 | 4379 | 0.045877 | 603
5596 | 4380 | 0.17738 | 160
5181 | 4383 | 0.042346 | 628
5816 | 4384 | 0.064752 | 402
5766 | 4389 | 0.026153 | 507
5764 | 4391 | 0.03477 | 795
4895 | 4394 | 0.10261 | 277
4863 | 4398 | 0.014025 | 440
4728 | 4399 | 0.00083 | 268
5175 | 4401 | 0.11892 | 228
5124 | 4402 | 0.22222 | 128
5767 | 4404 | 0.001285 | 23137
4593 | 4406 | 0.000988 | 30291
4874 | 4411 | 0.014865 | 1961
5770 | 4415 | 0.001512 | 17466
5771 | 4417 | 0.000428 | 65055
4884 | 4419 | 0.002114 | 312
4884 | 4418 | 0.002114 | 272
5012 | 4424 | 0.17133 | 160
4999 | 4426 | 0.24137 | 113
5771 | 4426 | 0.17357 | 159
5313 | 4427 | 0.017988 | 1536
5773 | 4429 | 0.024677 | 1019
5772 | 4430 | 0.007055 | 3780
5370 | 4432 | 0.093889 | 310
4689 | 4434 | 0.049383 | 576
4883 | 4434 | 0.10179 | 269
4689 | 4434 | 0.050643 | 559
4628 | 4435 | 0.099474 | 261
4862 | 4437 | 0.10431 | 282
4967 | 4437 | 0.17745 | 155
5719 | 4438 | 0.01033 | 2743
4676 | 4441 | 0.3036 | 96
4676 | 4441 | 0.30385 | 96
4758 | 4442 | 0.00252 | 11659
4925 | 4442 | 0.10179 | 271
4759 | 4442 | 0.00252 | 11659
5667 | 4444 | 0.017778 | 502
5276 | 4449 | 0.025195 | 1140
5775 | 4452 | 0.26657 | 108
5098 | 4455 | 0.13613 | 203
5820 | 4455 | 0.033006 | 868
5782 | 4457 | 0.010114 | 442
4931 | 4458 | 0.037541 | 759
5776 | 4459 | 0.012346 | 2162
4898 | 4460 | 0.19864 | 144
5672 | 4460 | 0.14538 | 189
5155 | 4460 | 0.10834 | 262
5751 | 4462 | 0.15613 | 182
5833 | 4463 | 0.002016 | 13494
4537 | 4464 | 0.025145 | 1141
4638 | 4465 | 0.095994 | 300
5148 | 4464 | 0.18922 | 152
5151 | 4465 | 0.20635 | 140
4908 | 4467 | 0.039259 | 811
4680 | 4471 | 0.040617 | 705
4500 | 4473 | 0.003275 | 8432
5778 | 4475 | 0.15974 | 200
4778 | 4477 | 0.022424 | 1272
4488 | 4483 | 0.015117 | 2012
4490 | 4487 | 0.001185 | 26121
4490 | 4486 | 0.001185 | 26121
4490 | 4485 | 0.001185 | 26121
4490 | 4484 | 0.001185 | 26121
5015 | 4491 | 0.3618 | 78
5516 | 4491 | 0.40489 | 81
4807 | 4493 | 0.01237 | 2033
5779 | 4495 | 0.001209 | 23415
5185 | 4503 | 0.022267 | 1313
5257 | 4503 | 0.058356 | 522
5568 | 4505 | 0.30184 | 93
4609 | 4509 | 0.092099 | 292
4809 | 4513 | 0.074074 | 376
5261 | 4513 | 0.084074 | 332
5781 | 4514 | 0.000313 | 82782
5782 | 4515 | 9.9e-05 | 440
4053 | 4516 | 0.20484 | 146
4146 | 4516 | 0.10053 | 282
5249 | 4516 | 0.036206 | 926
5697 | 4517 | 0.014445 | 413
5489 | 4521 | 0.11901 | 233
5371 | 4522 | 0.025235 | 1130
5784 | 4523 | 0.013102 | 2280
4855 | 4526 | 0.34696 | 81
4144 | 4528 | 0.033403 | 333
5785 | 4530 | 0.008118 | 3667
4330 | 4531 | 0.04384 | 668
4330 | 4531 | 0.0451 | 647
5710 | 4533 | 0.11766 | 241
5385 | 4534 | 0.009343 | 452
5390 | 4534 | 0.006815 | 471
4836 | 4536 | 0.039053 | 710
4892 | 4536 | 0.03351 | 827
5283 | 4541 | 0.030738 | 907
5743 | 4543 | 0.001821 | 14657
5752 | 4544 | 0.10049 | 279
5787 | 4545 | 0.000296 | 328
5517 | 4546 | 0.001764 | 16578
5518 | 4546 | 0.001764 | 15848
5789 | 4549 | 0.024691 | 1162
4577 | 4551 | 0.020003 | 1589
4577 | 4551 | 0.02 | 1589
5396 | 4556 | 0.001852 | 14447
5525 | 4558 | 0.053943 | 530
5701 | 4558 | 0.021416 | 1386
5823 | 4558 | 0.033837 | 844
5824 | 4558 | 0.031166 | 917
5528 | 4560 | 0.028583 | 346
5611 | 4572 | 0.003815 | 279
4597 | 4573 | 0.00255 | 2487
4596 | 4573 | 0.00255 | 2487
4932 | 4576 | 0.036049 | 454
4932 | 4576 | 0.036247 | 454
4714 | 4577 | 0.008663 | 1644
5822 | 4577 | 0.022772 | 1390
4714 | 4577 | 0.008663 | 1644
4714 | 4577 | 0.010658 | 1708
4714 | 4577 | 0.006946 | 2487
4714 | 4577 | 0.006946 | 2487
5591 | 4582 | 0.00907 | 3126
5637 | 4583 | 0.027463 | 1007
4584 | 4585 | 0.025195 | 1096
4800 | 4585 | 0.2973 | 88
5793 | 4585 | 0.024691 | 1123
5795 | 4587 | 0.030696 | 747
4747 | 4588 | 0.15419 | 178
5148 | 4589 | 0.13328 | 200
5269 | 4595 | 0.13432 | 223
4664 | 4597 | 0.014744 | 2158
4664 | 4596 | 0.014778 | 2153
5796 | 4600 | 0.002016 | 13100
5798 | 4604 | 0.048148 | 580
5799 | 4606 | 0.007901 | 3538
4806 | 4610 | 0.049383 | 574
5483 | 4610 | 0.15671 | 177
5588 | 4610 | 0.036785 | 748
5636 | 4610 | 0.016881 | 1639
5739 | 4610 | 0.042328 | 678
5638 | 4611 | 0.054084 | 558
5061 | 4613 | 0.00586 | 4291
5639 | 4613 | 0.00252 | 11313
5468 | 4615 | 0.060972 | 451
4870 | 4617 | 0.14714 | 199
5324 | 4617 | 0.046359 | 580
5477 | 4617 | 0.11615 | 224
5626 | 4618 | 0.078357 | 420
5663 | 4618 | 0.020912 | 1573
4782 | 4619 | 0.004899 | 354
5664 | 4619 | 0.00077 | 471
5801 | 4621 | 0.076543 | 369
4645 | 4622 | 0.11272 | 247
4981 | 4628 | 0.15734 | 173
5622 | 4630 | 0.10074 | 275
5802 | 4631 | 0.040816 | 652
5529 | 4632 | 0.090123 | 308
5111 | 4633 | 0.055178 | 483
5252 | 4633 | 0.019325 | 1393
5226 | 4635 | 0.066767 | 426
5804 | 4636 | 0.00252 | 11206
4801 | 4639 | 0.1021 | 279
4669 | 4646 | 0.032593 | 853
4651 | 4649 | 0.065679 | 456
4666 | 4649 | 0.020988 | 1350
5131 | 4649 | 0.069876 | 389
4666 | 4649 | 0.021235 | 1334
5805 | 4653 | 0.006301 | 380
5511 | 4655 | 0.00252 | 13395
4793 | 4658 | 0.092469 | 306
4813 | 4658 | 0.099012 | 286
5247 | 4661 | 0.090667 | 308
5331 | 4663 | 0.004069 | 575
4745 | 4665 | 0.013333 | 1837
5808 | 4667 | 0.000504 | 52398
4904 | 4676 | 0.098262 | 264
4927 | 4677 | 0.030933 | 461
5260 | 4679 | 0.14084 | 196
5144 | 4681 | 0.077198 | 356
5188 | 4682 | 0.2124 | 131
5814 | 4685 | 0.009877 | 2828
4855 | 4688 | 0.14865 | 184
5811 | 4689 | 0.000504 | 52720
4753 | 4696 | 0.000968 | 1363
5816 | 4701 | 0.025447 | 1083
5817 | 4703 | 0.000198 | 471
5817 | 4704 | 0.000198 | 471
4753 | 4712 | 0.001047 | 1363
5818 | 4715 | 0.00252 | 11560
5820 | 4718 | 0.00252 | 11206
5147 | 4721 | 0.087931 | 325
5145 | 4721 | 0.095339 | 315
5460 | 4721 | 0.14009 | 212
5353 | 4727 | 0.028025 | 1011
5821 | 4729 | 0.00907 | 3126
5835 | 4730 | 0.013354 | 2122
4804 | 4732 | 0.050299 | 336
4621 | 4734 | 0.000123 | 245373
5832 | 4741 | 0.007307 | 3957
5522 | 4744 | 0.015921 | 454
5150 | 4747 | 0.16546 | 171
5687 | 4747 | 0.10028 | 275
5775 | 4750 | 0.004031 | 7065
4931 | 4761 | 0.37818 | 72
5468 | 4761 | 0.17788 | 155
4979 | 4764 | 0.001971 | 584
4978 | 4763 | 0.00302 | 545
5213 | 4766 | 0.2129 | 131
5628 | 4776 | 0.030527 | 875
5550 | 4779 | 0.024943 | 1106
4809 | 4781 | 0.028272 | 985
5664 | 4782 | 0.00241 | 471
5376 | 4783 | 0.12648 | 212
5670 | 4783 | 0.18796 | 143
5828 | 4784 | 0.004741 | 540
5176 | 4785 | 0.00252 | 12010
5826 | 4786 | 0.000313 | 82782
5680 | 4788 | 0.15889 | 175
5325 | 4790 | 0.20937 | 132
4813 | 4792 | 0.16469 | 177
5285 | 4792 | 0.003333 | 8426
5239 | 4794 | 0.13187 | 209
5827 | 4798 | 0.010078 | 2647
5661 | 4800 | 0.09035 | 296
4926 | 4802 | 0.035777 | 802
4926 | 4802 | 0.035777 | 802
4996 | 4803 | 0.50275 | 59
5829 | 4805 | 0.048879 | 580
5636 | 4806 | 0.032502 | 881
5536 | 4808 | 0.041144 | 720
5201 | 4810 | 0.004815 | 5807
5780 | 4810 | 0.053333 | 523
5300 | 4814 | 0.17284 | 159
5309 | 4815 | 0.1158 | 244
5080 | 4832 | 0.076667 | 385
5316 | 4832 | 0.04321 | 695
5414 | 4832 | 0.082222 | 351
5500 | 4832 | 0.024568 | 1155
5082 | 4834 | 0.012998 | 330
5003 | 4840 | 0.010834 | 2535
5003 | 4840 | 0.007559 | 3804
5730 | 4842 | 0.076594 | 359
4905 | 4844 | 0.36468 | 77
5811 | 4848 | 0.024943 | 1089
5152 | 4849 | 0.006696 | 424
4970 | 4850 | 0.13568 | 213
5798 | 4850 | 0.055309 | 500
4970 | 4850 | 0.13506 | 214
5158 | 4851 | 0.045556 | 612
4894 | 4855 | 0.26732 | 101
4856 | 4857 | 0.002167 | 10572
5810 | 4857 | 0.098272 | 250
5839 | 4857 | 0.13975 | 170
4971 | 4865 | 0.005658 | 1579
4972 | 4865 | 0.005665 | 1579
5515 | 4867 | 0.099521 | 277
5140 | 4869 | 0.081381 | 334
5594 | 4869 | 0.039305 | 686
5832 | 4872 | 0.001106 | 23430
4905 | 4877 | 0.12771 | 222
4905 | 4878 | 0.13202 | 216
5254 | 4879 | 0.023003 | 1227
5086 | 4883 | 0.072814 | 368
5073 | 4884 | 0.010023 | 566
5292 | 4889 | 0.013533 | 540
5724 | 4890 | 0.007389 | 1704
5836 | 4902 | 0.000504 | 52398
5628 | 4905 | 0.32477 | 83
5312 | 4906 | 0.050469 | 354
5241 | 4909 | 0.001235 | 23932
5837 | 4910 | 0.009383 | 3033
5173 | 4911 | 0.19098 | 148
5204 | 4912 | 0.011457 | 507
5605 | 4912 | 0.00798 | 507
5375 | 4912 | 0.009559 | 507
5425 | 4920 | 0.068531 | 413
4945 | 4920 | 0.33656 | 90
4946 | 4922 | 0.02786 | 405
5394 | 4922 | 0.014242 | 507
5496 | 4922 | 0.027417 | 492
5766 | 4922 | 0.007407 | 492
5704 | 4931 | 0.04384 | 655
5729 | 4931 | 0.20106 | 143
5789 | 4931 | 0.10909 | 264
4934 | 4933 | 0.00252 | 11835
5838 | 4936 | 0.000252 | 116592
5673 | 4948 | 0.000504 | 52398
5839 | 4951 | 0.002469 | 9817
5646 | 4952 | 0.003489 | 1786
5102 | 4957 | 0.029479 | 933
5590 | 4959 | 0.034938 | 826
5640 | 4959 | 0.017407 | 1697
5711 | 4959 | 0.054568 | 519
4969 | 4961 | 0.007052 | 368
5223 | 4960 | 0.003121 | 348
5480 | 4961 | 0.006888 | 540
5560 | 4961 | 0.003595 | 352
5561 | 4961 | 0.003575 | 352
5685 | 4961 | 0.00796 | 356
5220 | 4960 | 0.003121 | 405
5684 | 4960 | 0.008237 | 356
5513 | 4960 | 0.003733 | 833
5487 | 4964 | 0.062346 | 447
5390 | 4965 | 0.027911 | 383
5286 | 4966 | 0.050247 | 556
5455 | 4966 | 0.064691 | 430
5840 | 4967 | 0.15042 | 190
5841 | 4968 | 0.011842 | 2174
5164 | 4970 | 0.019383 | 1435
5165 | 4970 | 0.019506 | 1424
5469 | 4973 | 0.072436 | 397
5314 | 4974 | 0.078105 | 343
5842 | 4975 | 0.00252 | 12855
5841 | 4976 | 0.17914 | 145
5127 | 4979 | 0.009323 | 405
5592 | 4979 | 0.004859 | 584
5126 | 4979 | 0.010114 | 272
5373 | 4979 | 0.004602 | 274
5374 | 4978 | 0.004385 | 405
5166 | 4982 | 0.061358 | 465
5551 | 4986 | 0.03477 | 793
4994 | 4992 | 0.001185 | 26121
4994 | 4991 | 0.001185 | 26121
4995 | 4990 | 0.001185 | 26121
5248 | 4997 | 0.17249 | 159
5259 | 4997 | 0.075712 | 376
5831 | 5003 | 0.011338 | 2438
5843 | 5005 | 0.001764 | 15385
5610 | 5006 | 0.043084 | 678
5655 | 5006 | 0.017637 | 1562
5398 | 5006 | 0.020156 | 1449
5657 | 5008 | 0.14116 | 187
5783 | 5008 | 0.032527 | 865
5750 | 5010 | 0.11653 | 243
5301 | 5011 | 0.10516 | 254
5633 | 5012 | 0.066767 | 431
5844 | 5016 | 0.017975 | 1478
5845 | 5019 | 0.009322 | 3024
5846 | 5019 | 0.009826 | 2864
5549 | 5023 | 0.11605 | 236
5100 | 5024 | 0.096498 | 285
5680 | 5030 | 0.002716 | 9602
5663 | 5032 | 0.048879 | 652
5847 | 5033 | 0.00252 | 12010
5262 | 5036 | 0.18342 | 150
5146 | 5037 | 0.003023 | 8991
5092 | 5039 | 0.054444 | 521
5246 | 5041 | 0.044848 | 623
5809 | 5042 | 0.10182 | 272
5650 | 5048 | 0.001975 | 13450
4993 | 5053 | 0.032578 | 894
5767 | 5053 | 0.12646 | 231
5523 | 5057 | 0.046107 | 603
5074 | 5066 | 0.014433 | 2203
5850 | 5077 | 0.000988 | 272
5492 | 5079 | 0.10099 | 265
5343 | 5081 | 0.084444 | 334
5852 | 5081 | 0.048765 | 591
5851 | 5087 | 0.055702 | 478
5854 | 5091 | 0.001235 | 24046
5773 | 5096 | 0.054674 | 489
5361 | 5109 | 0.030008 | 902
5554 | 5109 | 0.075762 | 361
5754 | 5117 | 0.08 | 312
5584 | 5122 | 0.007867 | 3790
5400 | 5130 | 0.025472 | 1129
5154 | 5136 | 0.16629 | 170
5606 | 5137 | 0.004787 | 5965
5758 | 5168 | 0.11716 | 240
5290 | 5176 | 0.20076 | 140
5854 | 5202 | 0.024938 | 1115
5232 | 5210 | 0.048879 | 554
5500 | 5216 | 0.008025 | 3545
5349 | 5217 | 0.15747 | 179
5451 | 5224 | 0.083648 | 340
5716 | 5225 | 0.00252 | 11707
5467 | 5272 | 0.00241 | 438
5294 | 5281 | 0.000756 | 37051
5243 | 5299 | 0.035679 | 778
5438 | 5360 | 0.089753 | 311
5598 | 5364 | 0.039808 | 713
5723 | 5380 | 0.031605 | 875
5612 | 5398 | 0.022928 | 1273
5504 | 5413 | 0.012222 | 2284
5748 | 5421 | 0.001764 | 15385
5558 | 5434 | 0.008314 | 3270
5453 | 5694 | 0.44109 | 67
5654 | 5477 | 0.018896 | 1451
5585 | 5479 | 0.016125 | 2052
5733 | 5490 | 0.17874 | 166
5555 | 5498 | 0.1102 | 259
5254 | 5510 | 0.067372 | 420
5669 | 5510 | 0.021819 | 1284
5785 | 5511 | 0.004787 | 6303
5591 | 5524 | 0.10582 | 266
5823 | 5527 | 0.082389 | 336
5454 | 5544 | 0.031494 | 926
5575 | 5635 | 0.29939 | 87
5601 | 5603 | 0.029226 | 931
5613 | 5611 | 0.000123 | 245373
5769 | 5621 | 0.22323 | 121
5641 | 5643 | 0.003023 | 9287
5816 | 5653 | 0.11691 | 235
5745 | 5667 | 0.004681 | 503
5765 | 5682 | 0.022716 | 1227
5840 | 5756 | 0.082389 | 347
5842 | 5785 | 0.004787 | 6303
2590 | 5957 | 0.013684 | 1474
6066 | 5957 | 0.008375 | 368
6054 | 5958 | 0.004307 | 7982
6086 | 5958 | 0.011039 | 3115
5962 | 5959 | 0.015104 | 334
5962 | 5959 | 0.015104 | 334
6045 | 5959 | 0.002805 | 12240
6122 | 5959 | 0.012098 | 2843
6130 | 5959 | 0.01509 | 2276
6150 | 5959 | 0.015533 | 2213
4416 | 5960 | 0.002852 | 10754
140 | 5961 | 0.028249 | 504
6081 | 5961 | 0.007467 | 308
6081 | 5961 | 0.007407 | 310
6047 | 5962 | 0.011669 | 569
6154 | 5962 | 0.029875 | 629
6184 | 5962 | 0.030803 | 684
6184 | 5962 | 0.030803 | 684
6222 | 5962 | 0.007798 | 4405
6222 | 5962 | 0.007798 | 4405
4134 | 5963 | 0.006295 | 1579
6058 | 5963 | 0.009709 | 3541
6095 | 5963 | 0.004979 | 6894
6101 | 5963 | 0.00528 | 6513
3009 | 5964 | 0.012494 | 506
3140 | 5964 | 0.003712 | 506
5994 | 5966 | 0.02166 | 1587
2798 | 5967 | 0.016184 | 1474
264 | 5967 | 0.009398 | 1711
5856 | 5967 | 0.009017 | 718
5866 | 5967 | 0.012223 | 701
6165 | 5968 | 0.049213 | 692
6221 | 5968 | 0.022341 | 1525
6238 | 5968 | 0.002706 | 12439
6054 | 5969 | 0.012597 | 559
6082 | 5969 | 0.006004 | 422
5990 | 5970 | 0.004044 | 757
6145 | 5970 | 0.002175 | 451
6162 | 5970 | 0.007833 | 723
6169 | 5970 | 0.01662 | 2067
6218 | 5970 | 0.004993 | 399
6037 | 5971 | 0.070993 | 487
6068 | 5971 | 0.11121 | 311
6244 | 5971 | 0.083751 | 413
6253 | 5971 | 0.38957 | 89
6069 | 5972 | 0.026904 | 1276
6074 | 5972 | 0.012396 | 283
6086 | 5972 | 0.017299 | 717
6111 | 5972 | 0.011711 | 2933
6193 | 5972 | 0.022922 | 375
2714 | 5974 | 0.011378 | 1253
4134 | 5974 | 0.010325 | 1316
6155 | 5973 | 0.010961 | 3141
5985 | 5974 | 0.012119 | 2839
6101 | 5974 | 0.01699 | 274
4795 | 5975 | 0.010351 | 420
6165 | 5975 | 0.011068 | 3084
6190 | 5975 | 0.014972 | 300
6051 | 5976 | 0.033165 | 1009
6171 | 5976 | 0.003733 | 9134
6047 | 5977 | 0.015422 | 672
6053 | 5977 | 0.008663 | 389
6154 | 5977 | 0.005187 | 350
6175 | 5977 | 0.006801 | 5050
6125 | 5978 | 0.012632 | 290
6188 | 5978 | 0.02106 | 1634
2666 | 5979 | 0.033333 | 977
6087 | 5980 | 0.018035 | 251
6232 | 5980 | 0.030578 | 1115
6184 | 5981 | 0.014529 | 626
6233 | 5981 | 0.007645 | 4495
5992 | 5982 | 0.008906 | 824
6100 | 5982 | 0.003384 | 10163
6103 | 5982 | 0.00214 | 765
6214 | 5982 | 0.002285 | 15043
6017 | 5984 | 0.068291 | 504
6017 | 5983 | 0.067267 | 512
6133 | 5984 | 0.027771 | 1230
6140 | 5983 | 0.032109 | 1064
6100 | 5985 | 0.017918 | 422
3503 | 5986 | 0.040276 | 336
6177 | 5986 | 0.011378 | 350
5992 | 5987 | 0.025153 | 1368
6117 | 5987 | 0.003945 | 371
6188 | 5987 | 0.003141 | 308
6188 | 5987 | 0.003137 | 308
6196 | 5987 | 0.00624 | 5512
6055 | 5988 | 0.019287 | 380
6251 | 5988 | 0.00982 | 897
6133 | 5989 | 0.028518 | 1172
6190 | 5989 | 0.034193 | 993
5996 | 5990 | 0.005367 | 6412
6007 | 5990 | 0.00322 | 627
6056 | 5990 | 0.01108 | 770
6145 | 5990 | 0.002771 | 796
6169 | 5990 | 0.014197 | 295
6028 | 5991 | 0.008116 | 4239
6112 | 5991 | 0.011288 | 3048
6101 | 5992 | 0.012329 | 2790
6117 | 5992 | 0.021197 | 1623
6196 | 5992 | 0.023103 | 1489
5855 | 5993 | 0.0032 | 10739
5869 | 5993 | 0.00354 | 9685
5868 | 5993 | 0.00361 | 9522
6016 | 5993 | 0.01074 | 281
6010 | 5994 | 0.00045 | 259
6009 | 5994 | 0.00045 | 445
6066 | 5994 | 0.01006 | 253
6066 | 5994 | 0.009626 | 265
6022 | 5995 | 0.023662 | 341
6249 | 5995 | 0.01681 | 2014
6189 | 5996 | 0.019926 | 696
5862 | 5997 | 0.018414 | 1863
6084 | 5997 | 0.019508 | 1758
6084 | 5997 | 0.019508 | 1758
6007 | 5998 | 0.003788 | 446
6134 | 5998 | 0.006233 | 517
6000 | 5999 | 0.04399 | 778
6246 | 5999 | 0.024948 | 307
5522 | 6197 | 0.009047 | 454
6006 | 6001 | 0.009199 | 3733
6115 | 6001 | 0.009862 | 3493
6157 | 6001 | 0.006641 | 363
805 | 6003 | 0.033086 | 1033
6072 | 6002 | 0.029882 | 1140
6133 | 6002 | 0.075838 | 450
6165 | 6002 | 0.002564 | 13437
6165 | 6002 | 0.003311 | 10336
6165 | 6002 | 0.003311 | 10336
6132 | 6004 | 0.007267 | 4661
6164 | 6004 | 0.006835 | 4902
6221 | 6004 | 0.023202 | 1460
6171 | 6005 | 0.028385 | 1182
6190 | 6005 | 0.00944 | 3569
6174 | 6006 | 0.001994 | 691
6164 | 6008 | 0.005926 | 5656
6238 | 6008 | 0.007704 | 4356
6135 | 6011 | 0.015802 | 459
6143 | 6011 | 0.008435 | 4032
6178 | 6011 | 0.023803 | 1383
6016 | 6012 | 0.010021 | 649
6066 | 6012 | 0.007271 | 879
6051 | 6013 | 0.009363 | 3568
6171 | 6013 | 0.025146 | 1333
6136 | 6014 | 0.011565 | 2974
6136 | 6014 | 0.011537 | 2981
6186 | 6014 | 0.001627 | 21158
6186 | 6014 | 0.001627 | 21158
1762 | 6015 | 0.11864 | 265
5474 | 6015 | 0.22789 | 139
5855 | 6016 | 0.007589 | 357
5867 | 6016 | 0.00286 | 552
6064 | 6016 | 0.0001 | 298
6063 | 6016 | 0.0001 | 305
6002 | 6017 | 0.021424 | 1598
6002 | 6017 | 0.021424 | 1598
6216 | 6018 | 0.012161 | 2833
6235 | 6018 | 0.007064 | 304
6239 | 6018 | 0.001725 | 423
6137 | 6020 | 0.010138 | 402
6137 | 6019 | 0.010138 | 398
6139 | 6020 | 0.010554 | 508
6139 | 6019 | 0.010554 | 511
5860 | 6021 | 0.008938 | 436
6035 | 6024 | 0.02106 | 416
6035 | 6023 | 0.021481 | 480
6094 | 6024 | 0.035773 | 959
6151 | 6023 | 0.006051 | 655
6151 | 6024 | 0.006051 | 917
6250 | 6024 | 0.005665 | 6060
5858 | 6025 | 0.003457 | 9771
5857 | 6025 | 0.003457 | 9748
6070 | 6026 | 0.15443 | 221
6071 | 6026 | 0.11981 | 285
6172 | 6026 | 0.16136 | 210
6091 | 6027 | 0.01117 | 3080
6104 | 6027 | 0.009778 | 3518
6104 | 6027 | 0.009778 | 3518
6142 | 6027 | 0.00296 | 251
6030 | 6028 | 0.00865 | 343
6030 | 6028 | 0.00865 | 343
6113 | 6028 | 0.019321 | 1781
5856 | 6029 | 0.01564 | 795
6124 | 6029 | 0.00518 | 714
6124 | 6029 | 0.00518 | 714
6124 | 6029 | 0.00474 | 779
6252 | 6029 | 0.00166 | 706
6079 | 6030 | 0.011177 | 673
6079 | 6030 | 0.011177 | 673
5855 | 6031 | 0.00273 | 270
5856 | 6032 | 0.002717 | 12649
4994 | 6033 | 0.011757 | 502
3103 | 6035 | 0.005682 | 1974
6076 | 6034 | 0.044869 | 754
6077 | 6033 | 0.044869 | 754
6249 | 6034 | 0.022074 | 1551
6248 | 6033 | 0.02834 | 1195
6095 | 6035 | 0.014836 | 264
6094 | 6035 | 0.014547 | 2357
6055 | 6036 | 0.012389 | 290
6055 | 6036 | 0.012389 | 290
6055 | 6036 | 0.012389 | 290
6113 | 6036 | 0.009439 | 3645
6112 | 6036 | 0.009439 | 3645
6073 | 6037 | 0.17185 | 201
6085 | 6037 | 0.013057 | 2624
6243 | 6037 | 0.036148 | 956
6253 | 6037 | 0.001679 | 307
5864 | 6038 | 0.006247 | 639
5870 | 6038 | 0.010215 | 383
6138 | 6038 | 0.006219 | 637
6217 | 6038 | 0.006881 | 513
4913 | 6042 | 0.007112 | 1790
4914 | 6041 | 0.007112 | 1790
5858 | 6040 | 0.003692 | 9186
5857 | 6040 | 0.003579 | 9482
6199 | 6039 | 0.007901 | 779
6220 | 6042 | 0.004077 | 295
6220 | 6041 | 0.004078 | 8417
6104 | 6043 | 0.004072 | 8447
6104 | 6043 | 0.004072 | 8447
6254 | 6043 | 0.006094 | 362
6254 | 6043 | 0.006094 | 362
5863 | 6044 | 0.007918 | 4327
6234 | 6044 | 0.025983 | 1315
6069 | 6045 | 0.003959 | 8719
6130 | 6045 | 0.003635 | 9496
6121 | 6046 | 0.54939 | 63
6153 | 6046 | 0.27465 | 126
6213 | 6046 | 0.000672 | 50827
6159 | 6048 | 0.002609 | 12717
6210 | 6048 | 0.004622 | 7215
6167 | 6049 | 0.0124 | 537
6188 | 6049 | 0.004359 | 537
6056 | 6050 | 0.007479 | 4573
6146 | 6050 | 0.18213 | 189
6169 | 6050 | 0.019391 | 1767
6194 | 6050 | 0.01385 | 2456
1069 | 6128 | 0.044405 | 461
6229 | 6051 | 0.0064 | 5222
6229 | 6051 | 0.0064 | 5222
6148 | 6052 | 0.011773 | 459
6168 | 6052 | 0.015388 | 347
6222 | 6053 | 0.019868 | 602
6074 | 6054 | 0.008698 | 883
6091 | 6055 | 0.006586 | 5223
6091 | 6055 | 0.006586 | 5223
6251 | 6055 | 0.01283 | 2681
6152 | 6056 | 0.006302 | 5467
6166 | 6056 | 0.023587 | 498
6099 | 6057 | 0.014657 | 2347
6100 | 6058 | 0.005118 | 517
6125 | 6058 | 0.009162 | 492
6125 | 6058 | 0.009571 | 471
6061 | 6060 | 0.016298 | 2014
6061 | 6059 | 0.016298 | 2014
6210 | 6060 | 0.020129 | 1674
6210 | 6059 | 0.020129 | 1674
6127 | 6061 | 0.0204 | 1664
6127 | 6061 | 0.0204 | 1664
6070 | 6065 | 0.23753 | 144
6146 | 6065 | 0.20291 | 169
6161 | 6065 | 0.09903 | 339
6240 | 6065 | 0.16828 | 204
5861 | 6066 | 0.00968 | 366
5867 | 6066 | 0.01281 | 886
6215 | 6066 | 0.00059 | 465
6073 | 6067 | 0.14578 | 237
6083 | 6069 | 0.011302 | 3035
6083 | 6069 | 0.003904 | 333
6130 | 6069 | 0.039586 | 873
6158 | 6069 | 0.016832 | 2052
6176 | 6069 | 0.009151 | 3773
6212 | 6069 | 0.069075 | 500
6245 | 6069 | 0.004696 | 980
6071 | 6070 | 0.12673 | 264
6182 | 6070 | 0.18213 | 187
6079 | 6071 | 0.004079 | 812
6079 | 6071 | 0.004079 | 812
6200 | 6071 | 0.001177 | 29308
6133 | 6072 | 0.045697 | 748
6242 | 6073 | 0.20286 | 171
6253 | 6073 | 0.087308 | 396
6180 | 6074 | 0.003006 | 575
6236 | 6074 | 0.016378 | 506
6121 | 6075 | 0.32164 | 108
6149 | 6075 | 0.023506 | 1469
6177 | 6075 | 0.054894 | 352
6098 | 6076 | 0.012251 | 2790
6099 | 6077 | 0.012148 | 2813
6133 | 6078 | 0.017357 | 1926
6190 | 6078 | 0.045353 | 746
6254 | 6079 | 0.011454 | 3003
6254 | 6079 | 0.011454 | 3003
6084 | 6080 | 0.026821 | 1279
6214 | 6080 | 0.024668 | 312
6240 | 6080 | 0.01662 | 2050
141 | 6082 | 0.01173 | 1624
6085 | 6081 | 0.024 | 280
6085 | 6081 | 0.025185 | 267
6086 | 6082 | 0.007999 | 1044
6111 | 6083 | 0.007825 | 4385
6158 | 6083 | 0.058542 | 590
6176 | 6083 | 0.032502 | 1063
6212 | 6083 | 0.024529 | 1408
6236 | 6083 | 0.014349 | 392
6161 | 6084 | 0.002407 | 14302
6240 | 6084 | 0.020665 | 342
6143 | 6085 | 0.037472 | 881
6143 | 6085 | 0.037649 | 899
6253 | 6085 | 0.003911 | 8735
6245 | 6086 | 0.0075 | 784
6232 | 6087 | 0.048632 | 701
6151 | 6089 | 9.3e-05 | 344932
6151 | 6089 | 9.3e-05 | 344932
6151 | 6088 | 0.000152 | 607
6151 | 6088 | 9.3e-05 | 1053
5859 | 6090 | 0.000139 | 222473
6142 | 6091 | 0.014039 | 2451
6099 | 6093 | 0.005707 | 5936
6097 | 6092 | 0.006688 | 5070
5870 | 6095 | 0.012292 | 2799
6100 | 6094 | 0.001517 | 22600
6101 | 6095 | 0.001517 | 319
6100 | 6094 | 0.001517 | 22600
5860 | 6096 | 0.000136 | 252116
4135 | 6101 | 0.010451 | 1487
6107 | 6097 | 0.04239 | 807
6140 | 6098 | 0.023518 | 1454
6103 | 6100 | 0.003026 | 717
6214 | 6100 | 0.004985 | 6883
6217 | 6101 | 0.014626 | 2353
6125 | 6102 | 0.023913 | 438
6134 | 6102 | 0.012465 | 816
6132 | 6105 | 0.052128 | 650
6173 | 6105 | 0.010031 | 283
6221 | 6105 | 0.078696 | 436
6156 | 6106 | 0.005024 | 6857
6156 | 6106 | 0.005024 | 6857
6174 | 6106 | 0.003944 | 588
6133 | 6107 | 0.036524 | 935
6118 | 6109 | 0.00305 | 264
6124 | 6108 | 0.00479 | 255
6124 | 6109 | 0.00479 | 7176
5861 | 6110 | 0.00232 | 472
6172 | 6112 | 0.01558 | 974
6187 | 6113 | 0.00682 | 763
6208 | 6112 | 0.002472 | 782
6207 | 6113 | 0.00247 | 1109
6150 | 6114 | 0.020187 | 1703
6176 | 6114 | 0.005305 | 416
6186 | 6114 | 0.015623 | 2200
6212 | 6114 | 0.019813 | 1735
6157 | 6115 | 0.012165 | 2832
6247 | 6115 | 0.013667 | 2522
6122 | 6116 | 0.004564 | 359
6175 | 6116 | 0.029584 | 569
6120 | 6118 | 0.007379 | 618
6124 | 6118 | 0.008 | 4297
6254 | 6119 | 0.017299 | 482
6254 | 6119 | 0.017299 | 482
6224 | 6120 | 0.013054 | 1097
6134 | 6123 | 0.007881 | 299
6218 | 6123 | 0.005187 | 6641
5866 | 6124 | 0.007769 | 844
5869 | 6124 | 0.00348 | 349
5868 | 6124 | 0.00352 | 323
5862 | 6126 | 9.8e-05 | 345173
6220 | 6126 | 0.003537 | 9695
6250 | 6126 | 0.021053 | 356
6129 | 6127 | 0.010222 | 3213
6159 | 6129 | 0.012302 | 2708
6158 | 6130 | 0.001518 | 22626
5863 | 6131 | 0.001975 | 17394
6192 | 6131 | 0.025092 | 1355
6234 | 6131 | 0.020346 | 1693
6155 | 6133 | 0.013049 | 2638
6143 | 6135 | 0.016731 | 459
6144 | 6137 | 0.008047 | 4262
6220 | 6137 | 0.016614 | 2064
5864 | 6138 | 0.000139 | 240858
6161 | 6138 | 0.008383 | 849
6147 | 6139 | 0.003572 | 1235
6182 | 6139 | 0.007839 | 4379
6182 | 6139 | 0.007839 | 4379
6187 | 6139 | 0.00419 | 914
6185 | 6141 | 0.022716 | 1491
6195 | 6141 | 0.005669 | 271
6195 | 6143 | 0.022756 | 1490
6220 | 6144 | 0.008546 | 4013
6160 | 6146 | 0.007756 | 415
6169 | 6146 | 0.18906 | 182
6240 | 6146 | 0.01662 | 598
6172 | 6147 | 0.002292 | 1298
6183 | 6148 | 0.011595 | 459
6161 | 6151 | 0.012774 | 2696
6161 | 6151 | 0.012762 | 2698
6194 | 6152 | 0.006343 | 5431
6184 | 6154 | 0.009017 | 250
6184 | 6154 | 0.008996 | 250
6222 | 6154 | 0.024785 | 692
6233 | 6154 | 0.016662 | 757
6157 | 6156 | 0.005024 | 6857
6226 | 6157 | 0.009919 | 904
6176 | 6158 | 0.011484 | 3007
6212 | 6158 | 0.008668 | 3983
6222 | 6158 | 0.035104 | 980
5865 | 6160 | 0.010861 | 415
5864 | 6161 | 0.008386 | 844
6182 | 6161 | 0.11981 | 285
6240 | 6161 | 0.16205 | 214
6239 | 6162 | 0.001725 | 19968
2241 | 6163 | 0.019711 | 1752
1197 | 6165 | 0.069403 | 323
6190 | 6165 | 0.019504 | 328
6221 | 6165 | 0.044761 | 761
5865 | 6166 | 0.00665 | 501
6194 | 6167 | 0.011669 | 401
6232 | 6168 | 0.036425 | 459
5866 | 6170 | 0.0005 | 69049
36 | 6205 | 0.039197 | 873
35 | 6204 | 0.039197 | 950
6225 | 6171 | 0.008085 | 4262
6231 | 6171 | 0.025659 | 352
5859 | 6172 | 0.003941 | 1191
6205 | 6174 | 0.000139 | 245589
6216 | 6174 | 0.004076 | 8451
6218 | 6174 | 0.014044 | 480
6222 | 6175 | 0.02894 | 520
6212 | 6176 | 0.000789 | 43571
6178 | 6177 | 0.053156 | 624
6213 | 6177 | 0.039506 | 860
5863 | 6181 | 0.037179 | 922
6246 | 6181 | 0.003773 | 369
5859 | 6182 | 0.002382 | 1179
6193 | 6186 | 0.014647 | 472
5865 | 6188 | 0.010109 | 3404
6189 | 6188 | 0.012493 | 707
1196 | 6190 | 0.05361 | 323
6231 | 6190 | 0.010295 | 3347
6183 | 6191 | 0.033679 | 408
6232 | 6191 | 0.030775 | 326
6234 | 6192 | 0.045827 | 743
6026 | 6202 | 0.005325 | 1316
6026 | 6201 | 0.005325 | 1317
6251 | 6209 | 0.004848 | 1009
5867 | 6211 | 0.0017 | 333
6145 | 6218 | 0.004993 | 590
5858 | 6219 | 0.010078 | 3368
5857 | 6219 | 0.01006 | 3374
5862 | 6220 | 0.003543 | 9679
5861 | 6223 | 0.009605 | 781
6229 | 6225 | 0.033284 | 1035
4952 | 6226 | 0.008026 | 1316
5869 | 6228 | 0.00479 | 274
5868 | 6227 | 0.00493 | 6972
1962 | 6229 | 0.018588 | 428
1962 | 6229 | 0.018607 | 428
805 | 6230 | 0.001711 | 1382
323 | 6233 | 0.022763 | 1498
5870 | 6237 | 0.002645 | 12963
6253 | 6241 | 0.19832 | 175
6235 | 6247 | 0.014271 | 666
5860 | 6248 | 0.02159 | 326
26 | 27 | 0.11477 | 266
26 | 27 | 0.11575 | 264
26 | 27 | 0.11793 | 259
31 | 33 | 0.12662 | 243
31 | 34 | 0.12306 | 250
32 | 33 | 0.1203 | 265
33 | 5899 | -0.006163 | 1186
34 | 5923 | -0.006163 | 1188
35 | 5899 | 0.030817 | 1111
35 | 5923 | 0.030817 | 1111
50 | 51 | 0.12543 | 246
50 | 51 | 0.12524 | 246
50 | 51 | 0.12543 | 246
103 | 104 | 0.11002 | 281
103 | 104 | 0.1116 | 277
109 | 110 | 0.11931 | 258
109 | 110 | 0.12504 | 246
112 | 113 | 0.11358 | 271
112 | 113 | 0.11753 | 262
112 | 113 | 0.11239 | 273
128 | 130 | 0.11654 | 262
129 | 130 | 0.12859 | 237
137 | 138 | 0.14916 | 203
139 | 140 | 0.12207 | 253
140 | 141 | 0.025 | 1187
142 | 143 | 0.11496 | 269
142 | 143 | 0.11793 | 262
144 | 145 | 0.11259 | 285
144 | 146 | 0.16011 | 201
144 | 146 | 0.16032 | 201
145 | 5871 | -0.006302 | 1186
145 | 5924 | -0.006787 | 1187
146 | 5871 | 0.031302 | 1094
146 | 5924 | 0.031995 | 1070
156 | 152 | 0.00252 | 11659
153 | 154 | 0.094815 | 324
157 | 159 | 0.19551 | 150
165 | 168 | 0.000836 | 40922
166 | 168 | 0.10884 | 281
166 | 168 | 0.11358 | 269
166 | 168 | 0.11318 | 270
167 | 168 | 0.11615 | 263
171 | 172 | 0.11318 | 273
171 | 172 | 0.11318 | 273
179 | 5900 | -0.006716 | 444
179 | 5925 | -0.006123 | 444
180 | 5900 | 0.11358 | 303
180 | 5925 | 0.12741 | 270
203 | 204 | 0.091062 | 346
203 | 204 | 0.091062 | 346
204 | 205 | 0.048338 | 606
204 | 205 | 0.039612 | 606
210 | 212 | 0.009481 | 446
211 | 213 | 0.009481 | 446
211 | 213 | 0.009481 | 446
214 | 215 | 0.11773 | 262
214 | 215 | 0.11832 | 261
214 | 215 | 0.11773 | 262
221 | 222 | 0.15605 | 198
233 | 234 | 0.46543 | 74
246 | 247 | 0.16099 | 191
256 | 257 | 0.10568 | 292
259 | 260 | 0.23111 | 134
259 | 260 | 0.32593 | 95
262 | 264 | 0.025139 | 1186
262 | 264 | 0.024931 | 1186
263 | 264 | 0.024931 | 1186
272 | 273 | 0.12247 | 249
272 | 273 | 0.12267 | 249
275 | 276 | 0.042452 | 600
277 | 278 | 0.11615 | 263
277 | 278 | 0.11022 | 277
313 | 314 | 0.12385 | 249
313 | 314 | 0.12385 | 249
321 | 323 | 0.16148 | 196
321 | 323 | 0.10042 | 316
321 | 323 | 0.15393 | 206
322 | 323 | 0.045014 | 593
322 | 323 | 0.044668 | 593
326 | 327 | 0.12484 | 247
326 | 327 | 0.16099 | 192
330 | 331 | 0.12563 | 246
330 | 331 | 0.12662 | 244
342 | 343 | 0.11812 | 261
360 | 361 | 0.32444 | 97
360 | 361 | 0.32889 | 96
360 | 361 | 0.39822 | 79
360 | 362 | 0.12346 | 250
378 | 379 | 0.12346 | 249
378 | 379 | 0.12563 | 245
379 | 380 | 0.03892 | 600
379 | 380 | 0.03982 | 598
379 | 5926 | -0.009003 | 600
380 | 5926 | 0.048892 | 600
422 | 423 | 0.11714 | 264
422 | 423 | 0.11457 | 270
424 | 425 | 0.11101 | 278
424 | 425 | 0.11101 | 278
424 | 425 | 0.11101 | 278
445 | 446 | 0.11773 | 272
443 | 446 | 0.11575 | 277
444 | 446 | 0.11872 | 270
448 | 449 | 0.1683 | 185
448 | 449 | 0.16928 | 184
449 | 450 | 0.043767 | 606
449 | 450 | 0.048615 | 606
452 | 453 | 0.11615 | 263
452 | 453 | 0.11773 | 260
457 | 458 | 0.11457 | 266
458 | 5872 | -0.004501 | 1186
458 | 5901 | -0.00644 | 1186
459 | 5872 | 0.029294 | 1169
459 | 5901 | 0.03151 | 1087
464 | 465 | 0.38407 | 94
478 | 479 | 0.29982 | 98
480 | 481 | 0.12444 | 247
480 | 481 | 0.12464 | 247
480 | 481 | 0.16435 | 187
504 | 505 | 0.1203 | 266
504 | 505 | 0.11733 | 273
512 | 513 | 0.1038 | 284
521 | 523 | 0.11852 | 260
522 | 523 | 0.11852 | 260
523 | 524 | 0.024862 | 1186
523 | 524 | 0.024792 | 1186
526 | 527 | 0.12227 | 250
526 | 527 | 0.11733 | 260
526 | 527 | 0.12227 | 250
535 | 536 | 0.11615 | 263
535 | 536 | 0.11437 | 267
535 | 536 | 0.11832 | 258
544 | 545 | 0.12247 | 252
550 | 551 | 0.2679 | 114
563 | 564 | 0.16217 | 188
581 | 579 | 0.004741 | 935
581 | 582 | 0.024307 | 1186
581 | 582 | 0.024307 | 1188
594 | 595 | 0.043837 | 632
602 | 603 | 0.12543 | 246
602 | 603 | 0.12504 | 247
607 | 608 | 0.16494 | 185
607 | 608 | 0.16257 | 188
610 | 611 | 0.079012 | 435
616 | 5902 | -0.007825 | 606
617 | 5902 | 0.047507 | 606
627 | 628 | 0.17582 | 173
658 | 659 | 0.12227 | 253
658 | 659 | 0.11951 | 258
673 | 674 | 0.16988 | 184
682 | 683 | 0.097699 | 313
700 | 701 | 0.112 | 281
700 | 701 | 0.11595 | 272
702 | 705 | 0.079012 | 435
703 | 705 | 0.079012 | 435
704 | 706 | 0.079012 | 435
707 | 709 | 0.11595 | 264
707 | 709 | 0.12188 | 251
714 | 717 | 0.000836 | 40922
713 | 717 | 0.000836 | 40922
712 | 717 | 0.000836 | 40922
716 | 717 | 0.11318 | 270
715 | 717 | 0.11318 | 270
715 | 717 | 0.11615 | 263
730 | 732 | 0.11674 | 268
731 | 732 | 0.11575 | 270
730 | 732 | 0.11773 | 266
747 | 748 | 0.12247 | 252
747 | 748 | 0.12247 | 252
759 | 5873 | -0.004501 | 1186
759 | 5903 | -0.00644 | 1184
760 | 5873 | 0.029294 | 1169
760 | 5903 | 0.03151 | 1087
767 | 768 | 0.9423 | 37
773 | 774 | 0.1203 | 254
773 | 774 | 0.11694 | 261
773 | 774 | 0.12365 | 247
775 | 778 | 0.45326 | 77
776 | 778 | 0.45629 | 76
777 | 778 | 0.45603 | 76
781 | 782 | 0.1197 | 258
792 | 793 | 0.60242 | 58
791 | 794 | 0.60242 | 58
793 | 795 | 0.12444 | 247
794 | 795 | 0.12504 | 246
804 | 805 | 0.15582 | 203
808 | 810 | 0.079012 | 435
807 | 810 | 0.079012 | 435
806 | 809 | 0.079012 | 435
832 | 833 | 0.024979 | 1186
854 | 855 | 0.11714 | 264
854 | 855 | 0.11457 | 270
854 | 855 | 0.16198 | 191
855 | 856 | 0.024931 | 1186
855 | 856 | 0.024931 | 1186
857 | 858 | 0.12286 | 255
857 | 858 | 0.12267 | 255
858 | 859 | 0.056094 | 566
884 | 886 | 0.12484 | 246
885 | 886 | 0.12541 | 245
884 | 886 | 0.12622 | 244
894 | 895 | 0.23742 | 145
920 | 5874 | -0.008379 | 606
919 | 5904 | -0.008726 | 557
921 | 5874 | 0.048407 | 606
921 | 5904 | 0.047715 | 557
928 | 929 | 0.099308 | 320
928 | 929 | 0.099308 | 320
937 | 5875 | -0.005062 | 1168
938 | 5927 | -0.010873 | 1184
938 | 5941 | -0.007756 | 1184
937 | 5951 | -0.007618 | 1184
939 | 5875 | 0.026437 | 1168
940 | 5927 | 0.038296 | 894
939 | 5941 | 0.03518 | 974
940 | 5951 | 0.034695 | 987
942 | 943 | 0.11121 | 281
942 | 943 | 0.12346 | 253
942 | 943 | 0.11891 | 263
953 | 954 | 0.1116 | 274
953 | 954 | 0.12148 | 251
958 | 959 | 0.09903 | 320
958 | 959 | 0.099723 | 318
965 | 966 | 0.091062 | 335
965 | 966 | 0.092444 | 330
965 | 966 | 0.092049 | 332
966 | 968 | 0.026801 | 1177
966 | 967 | 0.026593 | 1184
970 | 971 | 0.25078 | 137
970 | 971 | 0.25078 | 137
970 | 971 | 0.25078 | 137
973 | 974 | 0.11793 | 262
973 | 974 | 0.11872 | 260
979 | 980 | 0.10152 | 310
979 | 980 | 0.10083 | 313
981 | 982 | 0.14025 | 220
993 | 995 | 0.10548 | 291
993 | 995 | 0.11318 | 272
1001 | 1002 | 0.11931 | 258
1000 | 5876 | 0.1482 | 233
1001 | 1003 | 0.10111 | 313
1001 | 1003 | 0.10118 | 313
1002 | 5876 | -0.009003 | 606
1002 | 5905 | -0.005194 | 606
1003 | 5876 | 0.049169 | 606
1003 | 5905 | 0.048476 | 606
1016 | 1017 | 0.11457 | 269
1016 | 1017 | 0.12444 | 247
1031 | 1033 | 0.12405 | 249
1038 | 1039 | 0.12286 | 250
1038 | 1039 | 0.12247 | 251
1039 | 1040 | 0.027147 | 1168
1039 | 1040 | 0.027216 | 1165
1039 | 5928 | -0.008102 | 1186
1042 | 5928 | 0.035734 | 959
1046 | 1047 | 0.11844 | 258
1046 | 1047 | 0.11822 | 258
1045 | 1047 | 0.11081 | 275
1063 | 1064 | 0.11753 | 260
1063 | 1064 | 0.11358 | 269
1063 | 1064 | 0.11575 | 264
1063 | 1064 | 0.11556 | 264
1068 | 1069 | 0.22914 | 135
1068 | 1069 | 0.23407 | 132
1068 | 1069 | 0.22914 | 135
1076 | 1077 | 0.027285 | 1162
1076 | 1077 | 0.027355 | 1159
1076 | 5929 | -0.007479 | 1186
1077 | 5929 | 0.034764 | 985
1078 | 1079 | 0.11951 | 258
1078 | 1079 | 0.12504 | 247
1092 | 1093 | 0.11299 | 273
1113 | 1114 | 0.18518 | 186
1116 | 1117 | 0.11872 | 260
1116 | 1117 | 0.11872 | 260
1135 | 1136 | 0.11338 | 269
1135 | 1136 | 0.11832 | 258
1141 | 1143 | 0.16474 | 187
1142 | 1143 | 0.17284 | 178
1146 | 1147 | 0.12089 | 253
1146 | 1147 | 0.13096 | 233
1150 | 1151 | 0.53333 | 65
1157 | 1158 | 0.12504 | 246
1157 | 1158 | 0.16118 | 191
1156 | 1158 | 0.16237 | 190
1164 | 1167 | 0.099279 | 311
1165 | 1167 | 0.099457 | 310
1166 | 1167 | 0.099496 | 310
1174 | 1175 | 0.092385 | 331
1174 | 1175 | 0.091654 | 333
1174 | 1175 | 0.091457 | 334
1174 | 1175 | 0.091654 | 333
1195 | 1196 | 0.12365 | 249
1194 | 1196 | 0.12049 | 255
1195 | 1197 | 0.12563 | 245
1196 | 1198 | 0.025139 | 1186
1197 | 1198 | 0.025346 | 1186
1199 | 1200 | 0.027078 | 1165
1199 | 1200 | 0.027355 | 1153
1199 | 1200 | 0.042313 | 606
1199 | 1200 | 0.043075 | 606
1202 | 1203 | 0.1203 | 256
1202 | 1203 | 0.11654 | 264
1208 | 1209 | 0.11654 | 265
1208 | 1209 | 0.12267 | 252
1211 | 1212 | 0.12622 | 242
1211 | 1212 | 0.1116 | 274
1211 | 1212 | 0.1116 | 274
1229 | 1230 | 0.12306 | 248
1237 | 1236 | 0.005222 | 6597
1239 | 1241 | 0.12286 | 250
1238 | 1241 | 0.1278 | 241
1239 | 1242 | 0.12524 | 246
1242 | 1243 | 0.024723 | 1186
1241 | 1243 | 0.024931 | 1186
1244 | 1245 | 0.16 | 193
1247 | 1248 | 0.15901 | 194
1247 | 1248 | 0.16 | 193
1247 | 1248 | 0.16533 | 187
1249 | 1250 | 0.36533 | 86
1249 | 1250 | 0.45778 | 69
1251 | 1252 | 0.9423 | 37
1258 | 1259 | 0.12148 | 264
1258 | 1259 | 0.11595 | 276
1263 | 1265 | 0.11793 | 262
1264 | 1265 | 0.11654 | 265
1263 | 1265 | 0.11694 | 264
5952 | 1265 | -0.007341 | 581
1265 | 1266 | 0.025277 | 585
1265 | 1266 | 0.024862 | 1186
1266 | 5952 | 0.03144 | 581
1308 | 1310 | 1.7385 | 20
1309 | 1310 | 1.5117 | 23
1325 | 1326 | 0.12247 | 249
1325 | 1326 | 0.16276 | 188
1332 | 1333 | 0.16356 | 189
1332 | 1333 | 0.16356 | 189
1333 | 1334 | 0.024654 | 1184
1333 | 1334 | 0.024654 | 1184
1335 | 1336 | 0.30738 | 96
1343 | 1344 | 0.11575 | 268
1345 | 1346 | 0.12464 | 247
1345 | 1346 | 0.10864 | 283
1349 | 1350 | 0.23742 | 145
1357 | 1358 | 0.090469 | 338
1357 | 1358 | 0.092049 | 332
1357 | 1358 | 0.092444 | 330
1359 | 1360 | 0.16948 | 182
1359 | 1360 | 0.16909 | 183
1359 | 1360 | 0.16968 | 182
1380 | 1381 | 0.11141 | 288
1386 | 1387 | 0.12247 | 251
1386 | 1387 | 0.11753 | 262
1386 | 1387 | 0.12524 | 245
1407 | 1408 | 0.12543 | 245
1409 | 1411 | 0.000836 | 40922
1410 | 1411 | 0.11536 | 265
1410 | 1411 | 0.11536 | 265
1434 | 1435 | 0.11753 | 263
1434 | 1435 | 0.1116 | 277
1441 | 1442 | 0.12267 | 252
1441 | 1442 | 0.11872 | 260
1445 | 1446 | 0.12642 | 242
1444 | 1446 | 0.12484 | 245
1456 | 1457 | 0.14696 | 210
1459 | 1460 | 0.9423 | 37
1462 | 1463 | 0.11595 | 264
1462 | 1463 | 0.12306 | 248
1463 | 5877 | -0.005471 | 1184
1464 | 5877 | 0.032895 | 1041
1465 | 1466 | 0.10963 | 293
1465 | 1467 | 0.1116 | 280
1465 | 1467 | 0.112 | 279
1473 | 1474 | 0.12918 | 239
1479 | 1480 | 0.12537 | 244
1479 | 1480 | 0.12537 | 244
1485 | 1487 | 0.11773 | 261
1503 | 1504 | 0.11528 | 268
1518 | 1519 | 0.089185 | 343
1518 | 1519 | 0.15802 | 193
1518 | 1519 | 0.15941 | 192
1519 | 1520 | 0.027355 | 1153
1519 | 1520 | 0.041551 | 600
1519 | 1520 | 0.048753 | 607
1519 | 1520 | 0.027562 | 1145
1523 | 1525 | 0.086361 | 403
1522 | 1525 | 0.048494 | 717
1526 | 1527 | 0.11753 | 260
1526 | 1527 | 0.12247 | 249
1533 | 1535 | 0.11516 | 265
1534 | 1535 | 0.11773 | 260
1533 | 1535 | 0.11141 | 274
1533 | 1536 | 0.09973 | 316
1535 | 5942 | -0.007133 | 1186
1535 | 5953 | -0.005609 | 1186
1536 | 5942 | 0.033726 | 1016
1536 | 5953 | 0.032964 | 1039
1541 | 1542 | 0.024792 | 1184
1543 | 1544 | 0.10133 | 305
1543 | 1544 | 0.10114 | 305
1564 | 1565 | 0.10805 | 286
1564 | 1565 | 0.11852 | 260
1564 | 1565 | 0.10904 | 283
1585 | 1586 | 0.025069 | 1186
1585 | 1586 | 0.024931 | 1186
1588 | 1589 | 0.11654 | 275
1588 | 1589 | 0.11694 | 274
1598 | 1600 | 0.11575 | 264
1599 | 1600 | 0.11239 | 272
1600 | 5878 | -0.007548 | 1187
1600 | 5906 | -0.004848 | 606
1601 | 5878 | 0.03428 | 999
1601 | 5906 | 0.053186 | 606
1602 | 1603 | 0.12622 | 244
1602 | 1603 | 0.12563 | 245
1602 | 1604 | 0.12089 | 254
1614 | 1615 | 0.13236 | 229
1614 | 1615 | 0.13747 | 221
1617 | 1618 | 0.12504 | 246
1616 | 1618 | 0.12563 | 245
1616 | 1618 | 0.11101 | 277
1620 | 1621 | 0.31852 | 94
1638 | 1639 | 0.12148 | 251
1638 | 1639 | 0.12148 | 251
1638 | 1639 | 0.12148 | 251
1669 | 1670 | 0.12148 | 254
1669 | 1670 | 0.12049 | 256
1673 | 1674 | 0.11496 | 269
1673 | 1674 | 0.11536 | 268
1682 | 1683 | 0.12583 | 245
1682 | 1683 | 0.12425 | 248
1689 | 1690 | 0.1116 | 273
1689 | 1690 | 0.1116 | 273
1708 | 1711 | 0.11022 | 279
1709 | 1713 | 0.11398 | 270
1709 | 1710 | 0.12543 | 245
1708 | 1712 | 0.10706 | 287
1717 | 1718 | 0.11338 | 276
1717 | 1718 | 0.11062 | 283
1722 | 1723 | 0.12286 | 249
1722 | 1723 | 0.11259 | 271
1728 | 1729 | 0.94256 | 37
1735 | 1737 | 0.11852 | 261
1735 | 1737 | 0.11891 | 260
1749 | 1752 | 0.34173 | 101
1748 | 1751 | 0.34173 | 101
1747 | 1750 | 0.34173 | 101
1753 | 1755 | 0.12365 | 247
1754 | 1755 | 0.11872 | 257
1776 | 1779 | 0.16553 | 185
1777 | 1779 | 0.11239 | 272
1778 | 1779 | 0.11694 | 261
1778 | 1779 | 0.1116 | 274
1778 | 1779 | 0.1122 | 272
1781 | 1782 | 0.10015 | 308
1781 | 1782 | 0.10035 | 308
1781 | 1782 | 0.10548 | 293
1786 | 1787 | 0.12563 | 245
1786 | 1787 | 0.12543 | 245
1792 | 1793 | 0.2679 | 114
1792 | 1794 | 0.16198 | 191
1792 | 1794 | 0.10627 | 291
1792 | 1794 | 0.11654 | 265
1793 | 1794 | 0.12721 | 243
1795 | 1796 | 0.11852 | 261
1795 | 1796 | 0.12524 | 247
1804 | 1805 | 0.12504 | 246
1811 | 1812 | 0.14519 | 212
1811 | 1812 | 0.14756 | 208
1823 | 1824 | 0.12504 | 247
1823 | 1824 | 0.12602 | 245
1827 | 1828 | 0.12543 | 246
1828 | 1829 | 0.044668 | 593
1832 | 1833 | 0.12109 | 252
1832 | 1833 | 0.12109 | 252
1838 | 1839 | 0.11239 | 274
1838 | 1839 | 0.11694 | 263
1843 | 1844 | 0.12207 | 253
1843 | 1844 | 0.12207 | 253
1883 | 1884 | 0.12286 | 251
1897 | 1901 | 0.23802 | 145
1896 | 1900 | 0.23802 | 145
1895 | 1899 | 0.23802 | 145
1894 | 1898 | 0.23802 | 145
1904 | 1905 | 0.12286 | 250
1904 | 1905 | 0.12227 | 252
1906 | 1907 | 0.16356 | 189
1913 | 1914 | 0.12622 | 245
1913 | 1914 | 0.12543 | 246
1928 | 1929 | 0.16514 | 187
1928 | 1929 | 0.23763 | 130
1930 | 1931 | 0.15547 | 203
1934 | 5907 | 0.08608 | 401
1935 | 1936 | 0.034418 | 605
1935 | 5907 | -0.004709 | 1184
1936 | 5907 | 0.029571 | 1158
1937 | 1938 | 0.10055 | 313
1943 | 1945 | 0.11575 | 277
1943 | 1946 | 0.099792 | 323
1944 | 1946 | 0.10097 | 319
1945 | 1946 | 0.024792 | 1186
1962 | 1963 | 0.024723 | 1186
1962 | 1963 | 0.025 | 1186
1972 | 1978 | 0.11496 | 299
1971 | 1976 | 0.11496 | 299
1970 | 1975 | 0.11496 | 299
1969 | 1974 | 0.11496 | 299
1968 | 1973 | 0.11496 | 299
1981 | 1984 | 0.15743 | 218
1990 | 1991 | 0.26543 | 113
1990 | 1992 | 0.11874 | 257
1991 | 1992 | 0.11654 | 262
1991 | 1992 | 0.11615 | 263
1997 | 1998 | 0.12267 | 252
1997 | 1998 | 0.1197 | 258
1997 | 1998 | 0.11978 | 258
2012 | 2013 | 0.11951 | 258
2012 | 2013 | 0.16099 | 192
2040 | 2041 | 0.12444 | 248
2040 | 2041 | 0.11279 | 274
2049 | 2050 | 0.11077 | 279
2048 | 2050 | 0.11654 | 265
2056 | 2057 | 0.02687 | 1174
2056 | 2057 | 0.02687 | 1174
2056 | 2057 | 0.027285 | 1156
2073 | 2075 | 0.15859 | 200
2073 | 2074 | 0.1572 | 202
2077 | 2078 | 0.12148 | 254
2077 | 2078 | 0.16356 | 189
2086 | 2087 | 0.1284 | 238
2086 | 2087 | 0.1284 | 238
5879 | 2088 | -0.006163 | 1186
2088 | 2089 | 0.024862 | 1186
2089 | 5879 | 0.031163 | 1099
1496 | 2095 | 0.00796 | 418
2093 | 2095 | 0.112 | 286
2093 | 2095 | 0.11635 | 275
2096 | 2097 | 0.12247 | 252
2096 | 2097 | 0.12247 | 252
2104 | 2105 | 0.11081 | 276
2104 | 2105 | 0.11022 | 277
2104 | 2105 | 0.11101 | 275
2112 | 2113 | 0.12543 | 246
2112 | 2113 | 0.11793 | 262
2112 | 2113 | 0.12365 | 250
2125 | 2126 | 0.12682 | 244
2125 | 2126 | 0.11674 | 265
2129 | 2132 | 0.12444 | 247
2128 | 2131 | 0.11852 | 260
2128 | 2130 | 0.11259 | 273
2133 | 2135 | 0.12691 | 248
2134 | 2135 | 0.14392 | 221
2134 | 2135 | 0.18825 | 169
2137 | 2138 | 0.30234 | 98
2137 | 2138 | 0.30234 | 98
2137 | 2139 | 0.15901 | 197
2137 | 2139 | 0.15901 | 197
2143 | 2144 | 0.10983 | 281
2143 | 2144 | 0.11773 | 262
2148 | 2149 | 0.16415 | 188
2148 | 2149 | 0.10667 | 288
2149 | 2150 | 0.043283 | 606
2149 | 2150 | 0.043837 | 606
2162 | 2163 | 0.093037 | 332
2166 | 2167 | 0.10923 | 292
2166 | 2167 | 0.10923 | 292
2166 | 2167 | 0.11378 | 282
2173 | 2176 | 0.11437 | 270
2173 | 2175 | 0.11437 | 270
2185 | 2186 | 0.11496 | 267
2185 | 5930 | -0.004543 | 446
2185 | 5943 | 0.012642 | 446
2186 | 5930 | 0.12365 | 278
2186 | 5943 | 0.098765 | 348
2197 | 2198 | 0.027424 | 1157
2197 | 2198 | 0.027355 | 1159
2223 | 2224 | 0.11595 | 266
2228 | 2229 | 0.10983 | 281
2233 | 2234 | 0.11279 | 284
2233 | 2234 | 0.11279 | 284
2236 | 2237 | 0.11617 | 276
2241 | 2242 | 0.16178 | 193
2241 | 2242 | 0.16178 | 193
2247 | 5880 | 0.068543 | 504
2248 | 5880 | 0.001185 | 29046
2249 | 5880 | 0.1438 | 239
2254 | 2255 | 0.1197 | 255
2254 | 2255 | 0.1197 | 255
2263 | 2264 | 0.38889 | 81
2263 | 2265 | 0.14716 | 210
2263 | 2265 | 0.11852 | 261
2264 | 2265 | 0.19002 | 166
2268 | 2270 | 0.12484 | 263
2272 | 2273 | 0.11378 | 282
2272 | 2273 | 0.11378 | 282
2272 | 2273 | 0.12049 | 266
2289 | 2290 | 0.1635 | 194
2292 | 2293 | 0.11299 | 272
2292 | 2293 | 0.12425 | 248
2298 | 2299 | 0.12504 | 247
2298 | 2299 | 0.11931 | 258
2308 | 2309 | 0.12168 | 254
2308 | 2309 | 0.11753 | 263
2314 | 2315 | 0.12622 | 245
2314 | 2315 | 0.12622 | 245
2314 | 2315 | 0.12484 | 247
2327 | 2328 | 0.11812 | 261
2334 | 2336 | 0.12405 | 246
2335 | 2336 | 0.11773 | 259
2335 | 2336 | 0.12543 | 243
2336 | 2337 | 0.024307 | 1186
2344 | 2346 | 0.12069 | 255
2344 | 2346 | 0.12069 | 255
2345 | 2346 | 0.15743 | 196
2350 | 2352 | 0.048753 | 606
2350 | 2351 | 0.042452 | 606
2368 | 2374 | 0.18568 | 185
2367 | 2372 | 0.18568 | 185
2366 | 2371 | 0.18568 | 185
2365 | 2370 | 0.18568 | 185
2364 | 2369 | 0.18568 | 185
2375 | 2376 | 0.11141 | 277
2375 | 2376 | 0.12247 | 252
2423 | 2425 | 0.13043 | 234
2423 | 2424 | 0.11957 | 255
2427 | 2428 | 0.16889 | 183
2431 | 2432 | 0.11654 | 265
2431 | 2432 | 0.1116 | 277
2430 | 2432 | 0.11121 | 278
2430 | 2432 | 0.11674 | 265
2446 | 2447 | 0.17716 | 178
2446 | 2448 | 0.10884 | 284
2446 | 2448 | 0.1118 | 276
2447 | 2448 | 0.12444 | 253
2457 | 2458 | 0.10457 | 301
2457 | 2458 | 0.099931 | 315
2466 | 2467 | 0.024862 | 1186
2466 | 5908 | -0.006371 | 1186
2465 | 5931 | -0.006302 | 1186
2467 | 5908 | 0.031163 | 1099
2467 | 5931 | 0.03144 | 1089
2468 | 2469 | 0.11595 | 266
2468 | 2469 | 0.1118 | 276
2468 | 2470 | 0.10229 | 310
2468 | 2470 | 0.10118 | 313
2469 | 2470 | 0.042729 | 606
2482 | 2484 | 0.091062 | 336
2483 | 2484 | 0.092247 | 331
2482 | 2484 | 0.092049 | 332
2489 | 2490 | 0.12425 | 246
2489 | 2490 | 0.12444 | 245
2502 | 2503 | 0.11852 | 261
2502 | 2503 | 0.12484 | 247
2509 | 2510 | 0.11536 | 268
2514 | 2515 | 0.37037 | 82
2514 | 2515 | 0.37037 | 82
2516 | 2517 | 0.12267 | 252
2516 | 2517 | 0.12267 | 252
2517 | 2518 | 0.024238 | 1186
2517 | 2518 | 0.024238 | 1184
2523 | 2524 | 0.11477 | 295
2539 | 2540 | 0.11753 | 262
2548 | 2549 | 0.10933 | 277
2548 | 2550 | 0.12602 | 242
2548 | 2550 | 0.112 | 273
2549 | 2550 | 0.13728 | 224
2559 | 2560 | 0.12024 | 257
2559 | 2560 | 0.12024 | 257
2566 | 2567 | 0.12464 | 248
2566 | 2567 | 0.11635 | 265
2566 | 2567 | 0.11852 | 261
2567 | 2568 | 0.039266 | 600
2567 | 2568 | 0.039612 | 600
2570 | 2571 | 0.10015 | 308
2570 | 2571 | 0.10015 | 308
2577 | 2578 | 0.20358 | 145
2577 | 2580 | 0.16593 | 189
2578 | 2580 | 0.16988 | 181
2578 | 2580 | 0.16988 | 181
2579 | 2580 | 0.15802 | 202
2583 | 2584 | 0.092049 | 348
2583 | 2584 | 0.093827 | 341
2594 | 2595 | 0.1116 | 273
2594 | 2595 | 0.11615 | 263
2594 | 2595 | 0.11516 | 265
2594 | 2595 | 0.11812 | 259
2605 | 2607 | 0.10173 | 310
2605 | 2606 | 0.10076 | 313
2625 | 2626 | 0.1116 | 280
2633 | 2635 | 0.12306 | 251
2634 | 2635 | 0.11674 | 265
2633 | 2635 | 0.12168 | 254
2647 | 2648 | 0.003956 | 974
2654 | 2655 | 0.11674 | 268
2660 | 2661 | 0.12642 | 242
2660 | 2661 | 0.12642 | 242
2663 | 2665 | 0.004031 | 7637
2662 | 5932 | 0.15289 | 226
2664 | 2666 | 0.039511 | 863
2665 | 5932 | 0.002667 | 12244
2666 | 5932 | 0.30844 | 112
2667 | 2668 | 0.11605 | 256
2669 | 2670 | 0.9423 | 37
2675 | 2676 | 0.12464 | 248
2675 | 2676 | 0.12602 | 245
2675 | 2676 | 0.11793 | 262
2684 | 2685 | 0.12524 | 247
2703 | 2704 | 0.12879 | 239
2703 | 2704 | 0.12524 | 246
2705 | 2707 | 0.11753 | 262
2705 | 2707 | 0.11358 | 271
2706 | 2707 | 0.11872 | 259
2713 | 2714 | 0.043075 | 600
2713 | 2714 | 0.04356 | 600
5933 | 2713 | -0.004224 | 600
2714 | 5933 | 0.047576 | 600
2720 | 2721 | 0.04536 | 606
2720 | 2721 | 0.045083 | 606
2724 | 2725 | 0.12385 | 249
2724 | 2725 | 0.11773 | 262
2753 | 2754 | 0.16296 | 189
2753 | 2754 | 0.17086 | 180
2762 | 2763 | 0.024862 | 1186
2762 | 2763 | 0.024792 | 1186
2762 | 2763 | 0.025139 | 1186
2769 | 2770 | 0.092247 | 331
2768 | 5881 | 0.22389 | 155
2769 | 2771 | 0.10256 | 307
2769 | 2771 | 0.10042 | 314
2770 | 5881 | -0.005055 | 547
2771 | 5881 | 0.05374 | 547
2774 | 2775 | 0.16356 | 188
2776 | 2777 | 0.17324 | 178
2780 | 2781 | 0.10568 | 292
2780 | 2781 | 0.10765 | 287
2779 | 2782 | 0.10083 | 314
2779 | 2782 | 0.10014 | 316
2781 | 2782 | 0.035838 | 885
2784 | 5882 | -0.011219 | 1186
2784 | 5909 | -0.007687 | 1186
2785 | 5882 | 0.038781 | 883
2786 | 5909 | 0.034903 | 982
2790 | 2791 | 0.11674 | 265
2790 | 2791 | 0.11595 | 266
2796 | 2798 | 0.10049 | 320
2797 | 2798 | 0.024862 | 1186
2797 | 2798 | 0.024862 | 1186
2803 | 2806 | 0.11773 | 261
2804 | 2806 | 0.16257 | 189
2805 | 2806 | 0.12148 | 259
2809 | 2810 | 0.11615 | 263
2809 | 2810 | 0.12365 | 247
2814 | 2815 | 0.11654 | 265
2814 | 2815 | 0.11575 | 267
2831 | 5883 | -0.004848 | 606
2831 | 5910 | -0.007133 | 606
2831 | 2832 | 0.024654 | 1188
2832 | 5883 | 0.047992 | 606
2832 | 5910 | 0.046814 | 606
2847 | 2848 | 0.12563 | 243
2863 | 2864 | 0.099753 | 306
2863 | 2864 | 0.098765 | 309
2892 | 5884 | -0.011219 | 1186
2892 | 5911 | -0.011011 | 606
2892 | 5934 | -0.005194 | 1186
2892 | 5944 | -0.011496 | 1186
2893 | 5884 | 0.038296 | 894
2893 | 5911 | 0.053463 | 606
2893 | 5934 | 0.032064 | 1068
2893 | 5944 | 0.038435 | 891
2899 | 5885 | 0.070124 | 493
2900 | 5885 | 0.013037 | 2626
2901 | 5885 | 0.13215 | 260
2913 | 2914 | 0.11832 | 260
2914 | 5886 | -0.004571 | 1186
2915 | 5912 | -0.004432 | 1186
2916 | 2917 | 0.025069 | 1186
2917 | 5886 | 0.029363 | 1166
2917 | 5912 | 0.029086 | 1178
2930 | 2932 | 0.11793 | 262
2930 | 2931 | 0.11595 | 266
2936 | 2937 | 0.12484 | 246
2935 | 2937 | 0.128 | 240
2935 | 2937 | 0.12188 | 252
2944 | 2945 | 0.1596 | 194
2944 | 2945 | 0.11536 | 268
2946 | 2947 | 0.099162 | 318
2950 | 2952 | 0.11536 | 268
2950 | 2951 | 0.11536 | 268
2958 | 2959 | 0.34222 | 92
2966 | 2968 | 0.027355 | 1159
2967 | 5913 | -0.011357 | 1187
2966 | 5935 | -0.00741 | 1187
2966 | 5945 | -0.007756 | 1187
2968 | 5913 | 0.038435 | 891
2969 | 5935 | 0.034626 | 989
2969 | 5945 | 0.034903 | 981
2971 | 2972 | 0.12504 | 247
2971 | 2972 | 0.12642 | 244
2984 | 2985 | 0.11674 | 263
2984 | 2985 | 0.11674 | 263
2994 | 2995 | 0.60242 | 58
2995 | 2998 | 0.12504 | 246
2996 | 2998 | 0.12168 | 253
2999 | 3000 | 0.11457 | 266
2999 | 3000 | 0.11872 | 257
2999 | 3000 | 0.11121 | 274
3001 | 3002 | 0.12207 | 253
3001 | 3002 | 0.12247 | 252
3001 | 3002 | 0.12247 | 252
3008 | 3009 | 0.11121 | 278
3008 | 3009 | 0.1197 | 258
3009 | 3010 | 0.024792 | 1186
3009 | 3010 | 0.024792 | 1186
3015 | 3016 | 0.11654 | 262
3015 | 3016 | 0.11615 | 263
3030 | 3031 | 0.1604 | 193
3030 | 3031 | 0.17047 | 181
3031 | 5887 | -0.014404 | 567
3031 | 5914 | -0.013712 | 581
3031 | 3032 | 0.034903 | 581
3032 | 5887 | 0.050623 | 567
3032 | 5914 | 0.050554 | 581
3063 | 3064 | 0.112 | 273
3063 | 3064 | 0.11714 | 261
3073 | 3074 | 0.16514 | 186
3073 | 3074 | 0.12602 | 244
3081 | 3082 | 0.13057 | 237
3081 | 3082 | 0.13057 | 237
3085 | 3086 | 0.11338 | 272
3085 | 3086 | 0.12484 | 247
3085 | 3086 | 0.11279 | 274
3087 | 3088 | 0.11852 | 260
3100 | 3101 | 0.12978 | 237
3100 | 3101 | 0.16079 | 191
3118 | 3121 | 0.35556 | 97
3117 | 3120 | 0.35556 | 97
3116 | 3119 | 0.35556 | 97
3127 | 3128 | 0.13244 | 237
3127 | 3128 | 0.13244 | 237
3134 | 3135 | 0.16004 | 198
3134 | 3135 | 0.16004 | 198
3145 | 3146 | 0.12247 | 251
3145 | 3146 | 0.12247 | 251
3152 | 3153 | 0.15879 | 200
3152 | 3154 | 0.15983 | 198
3152 | 3154 | 0.11288 | 281
3164 | 3165 | 0.12602 | 245
3164 | 3165 | 0.12543 | 246
3175 | 3176 | 0.11062 | 278
3175 | 3176 | 0.12642 | 243
3179 | 5888 | -0.004294 | 1184
3179 | 5915 | -0.006233 | 1184
3180 | 5888 | 0.029086 | 1178
3180 | 5915 | 0.031233 | 1097
4578 | 3199 | 0.009086 | 471
3197 | 3199 | 0.11694 | 261
3197 | 3199 | 0.10904 | 280
3197 | 3199 | 0.11141 | 274
3201 | 3202 | 0.11556 | 266
3201 | 3202 | 0.11556 | 266
3215 | 3217 | 0.11654 | 264
3258 | 3259 | 0.099358 | 308
3258 | 3259 | 0.098765 | 309
3269 | 3270 | 0.11654 | 265
3269 | 3270 | 0.1677 | 184
3269 | 3270 | 0.11101 | 278
3278 | 3279 | 0.24 | 129
3278 | 3279 | 0.12306 | 251
3282 | 3284 | 0.25699 | 134
3281 | 3283 | 0.25699 | 134
3280 | 3286 | 0.35556 | 97
3290 | 3291 | 0.11872 | 263
3297 | 3298 | 0.11654 | 265
3311 | 3312 | 0.11299 | 273
3311 | 3312 | 0.12504 | 247
3311 | 3312 | 0.12346 | 250
3321 | 3323 | 0.12405 | 246
3321 | 3323 | 0.12425 | 246
3322 | 3323 | 0.12464 | 245
3335 | 3336 | 0.11338 | 271
3335 | 3336 | 0.11911 | 258
3334 | 3336 | 0.11694 | 263
3344 | 3345 | 0.31242 | 95
3344 | 3345 | 0.41093 | 72
3345 | 3346 | 0.12069 | 255
3345 | 3346 | 0.12425 | 248
3349 | 3350 | 0.1203 | 256
3349 | 3350 | 0.11635 | 264
3363 | 3364 | 0.11872 | 260
3363 | 3364 | 0.12227 | 253
3366 | 3367 | 0.11121 | 298
3366 | 3367 | 0.11121 | 298
3366 | 3367 | 0.12365 | 268
3371 | 3372 | 0.10014 | 320
3371 | 3372 | 0.10014 | 320
3380 | 3381 | 0.16593 | 189
3380 | 3381 | 0.16632 | 188
3380 | 3381 | 0.16257 | 193
3396 | 3397 | 0.12682 | 247
3396 | 3397 | 0.12682 | 247
3399 | 3400 | 0.12524 | 247
3399 | 3400 | 0.11654 | 265
3399 | 3400 | 0.12083 | 256
3432 | 3433 | 0.15513 | 204
3432 | 3433 | 0.16087 | 197
3441 | 3442 | 0.30978 | 102
3441 | 3442 | 0.30756 | 102
3470 | 3471 | 0.024792 | 1186
3482 | 3485 | 0.12207 | 252
3482 | 3485 | 0.12207 | 252
3484 | 3485 | 0.085531 | 351
3483 | 3485 | 0.11753 | 263
1499 | 3504 | 0.029126 | 337
3502 | 3504 | 0.12545 | 246
3505 | 3506 | 0.60242 | 58
3508 | 3509 | 0.16553 | 186
3514 | 3516 | 0.10173 | 310
3514 | 3515 | 0.099862 | 316
3517 | 3518 | 0.16 | 193
3517 | 3518 | 0.16612 | 186
3517 | 3518 | 0.16099 | 192
3519 | 3520 | 0.11617 | 266
3521 | 3523 | 0.12543 | 245
3522 | 3523 | 0.12583 | 245
3522 | 3523 | 0.11872 | 259
3538 | 3539 | 0.112 | 277
3538 | 3539 | 0.112 | 277
3542 | 3543 | 0.16395 | 188
3545 | 3546 | 0.11141 | 274
3545 | 3546 | 0.11022 | 277
3545 | 3546 | 0.10904 | 280
3555 | 3556 | 0.12484 | 246
3555 | 3556 | 0.12464 | 247
3559 | 3560 | 0.1116 | 277
3559 | 3560 | 0.16593 | 186
3559 | 3560 | 0.16948 | 182
3561 | 3562 | 0.11951 | 257
3561 | 3563 | 0.11951 | 257
3564 | 3565 | 0.12682 | 242
3572 | 3573 | 0.16751 | 185
3572 | 3573 | 0.16296 | 190
1497 | 3581 | 0.000339 | 1184
3578 | 3579 | 0.12504 | 246
3579 | 3581 | 0.042867 | 606
3586 | 3588 | 0.23936 | 145
3587 | 3589 | 0.23936 | 145
3594 | 3595 | 0.22795 | 134
3596 | 3597 | 0.16593 | 184
3600 | 3601 | 0.11318 | 273
3602 | 3603 | 0.1284 | 238
3608 | 3609 | 0.12484 | 246
3612 | 5889 | -0.007895 | 1184
3614 | 5916 | -0.005402 | 1184
3612 | 5936 | -0.007964 | 1184
3613 | 5946 | -0.007271 | 1184
3614 | 3615 | 0.027078 | 1171
3616 | 5889 | 0.03518 | 974
3616 | 5916 | 0.032756 | 1046
3615 | 5936 | 0.034764 | 985
3615 | 5946 | 0.034141 | 1003
3619 | 3620 | 0.11457 | 266
3619 | 3620 | 0.11457 | 266
3619 | 3620 | 0.11457 | 266
3623 | 3624 | 0.027285 | 1156
3630 | 3631 | 0.11733 | 263
3630 | 3631 | 0.15941 | 194
3630 | 3631 | 0.11615 | 266
3647 | 3648 | 0.12247 | 249
3647 | 3648 | 0.12247 | 249
3654 | 3655 | 0.11629 | 266
3653 | 3655 | 0.11656 | 265
3662 | 3663 | 0.11457 | 269
3664 | 3665 | 0.11714 | 261
3664 | 3666 | 0.11516 | 265
3664 | 3665 | 0.11654 | 262
3664 | 3666 | 0.11658 | 262
3670 | 3671 | 0.11299 | 284
3670 | 3671 | 0.1122 | 286
3674 | 3675 | 0.10904 | 283
3674 | 3675 | 0.11299 | 273
3674 | 3675 | 0.11457 | 269
3678 | 3679 | 0.11872 | 260
3678 | 3679 | 0.11872 | 260
3678 | 3679 | 0.11872 | 260
3704 | 5890 | -0.00554 | 1186
3704 | 3705 | 0.027355 | 1153
3705 | 5890 | 0.033241 | 1031
3709 | 3710 | 0.12543 | 246
3711 | 3712 | 0.12405 | 246
3711 | 3712 | 0.12583 | 243
3727 | 3728 | 0.20358 | 145
3727 | 3729 | 0.28076 | 117
3728 | 3730 | 0.12069 | 255
3734 | 3735 | 0.090864 | 340
4579 | 3738 | 0.009086 | 473
3736 | 3738 | 0.11714 | 261
3736 | 3738 | 0.12365 | 247
3736 | 3738 | 0.12444 | 245
3736 | 3738 | 0.12444 | 245
3742 | 3743 | 0.16257 | 188
3745 | 3746 | 0.11674 | 264
3745 | 3746 | 0.11674 | 264
3751 | 3752 | 0.024307 | 1188
3751 | 3752 | 0.025 | 1188
3751 | 3752 | 0.024584 | 1188
3758 | 3759 | 0.12128 | 254
3758 | 3759 | 0.15605 | 197
3763 | 3764 | 0.11629 | 266
3763 | 3764 | 0.11656 | 265
3763 | 3764 | 0.11498 | 269
3773 | 3774 | 0.10097 | 314
3773 | 3774 | 0.10021 | 317
3777 | 3781 | 0.12405 | 246
3778 | 3780 | 0.12405 | 246
3777 | 3781 | 0.12405 | 246
3776 | 3779 | 0.12405 | 246
3790 | 3792 | 0.000836 | 40922
3789 | 3792 | 0.000836 | 40922
3788 | 3791 | 0.000836 | 40922
3809 | 3810 | 0.11516 | 268
3809 | 3810 | 0.11516 | 268
3810 | 3811 | 0.04349 | 608
3810 | 3811 | 0.027978 | 1134
3818 | 3821 | 0.35556 | 97
3817 | 3820 | 0.35556 | 97
3816 | 3819 | 0.35556 | 97
3830 | 3832 | 0.13037 | 237
3831 | 3832 | 0.12741 | 243
3840 | 3841 | 0.12425 | 248
3850 | 3851 | 0.16336 | 189
3850 | 3851 | 0.16435 | 188
3854 | 3856 | 0.12602 | 244
3855 | 3856 | 0.12405 | 248
3873 | 3874 | 0.12405 | 246
3873 | 3874 | 0.11141 | 274
3878 | 3879 | 0.16158 | 191
3878 | 3879 | 0.1679 | 184
3878 | 3879 | 0.16474 | 188
3880 | 3881 | 0.11931 | 258
3880 | 5937 | 0.00316 | 482
3881 | 5937 | 0.10844 | 317
3888 | 3889 | 0.11605 | 261
3897 | 3898 | 0.11951 | 258
3900 | 3901 | 0.11887 | 257
3900 | 3901 | 0.11943 | 256
3906 | 3907 | 0.048546 | 606
3905 | 3907 | 0.026939 | 1177
3905 | 3907 | 0.026385 | 1187
3916 | 3917 | 0.12444 | 248
3916 | 3917 | 0.12484 | 247
3916 | 3917 | 0.12978 | 238
3923 | 3925 | 0.12682 | 247
3924 | 3925 | 0.12069 | 259
3927 | 3928 | 0.11969 | 253
3930 | 3931 | 0.11694 | 261
3930 | 3931 | 0.12221 | 250
3936 | 3937 | 0.16533 | 187
3937 | 5891 | -0.00831 | 600
3937 | 5917 | -0.008033 | 600
3938 | 5891 | 0.047922 | 600
3938 | 5917 | 0.049584 | 600
3942 | 3943 | 0.041413 | 606
3942 | 3943 | 0.039681 | 606
3969 | 3970 | 0.079113 | 438
3968 | 3971 | 0.079012 | 435
3978 | 3980 | 0.11832 | 261
3979 | 3980 | 0.12365 | 250
4004 | 4005 | 0.11437 | 270
4004 | 4005 | 0.11654 | 265
4008 | 4009 | 0.11812 | 261
4008 | 4009 | 0.11674 | 265
4010 | 4011 | 0.16454 | 187
4017 | 4018 | 0.14341 | 215
4017 | 4018 | 0.14617 | 211
4026 | 4027 | 0.1118 | 276
4026 | 4027 | 0.11299 | 273
4027 | 4028 | 0.024792 | 1186
4027 | 4028 | 0.024792 | 1182
4036 | 4037 | 0.16948 | 182
4045 | 4046 | 0.15901 | 197
4048 | 5892 | -0.005956 | 1186
4047 | 4049 | 0.024862 | 1186
4049 | 5892 | 0.032964 | 1039
4063 | 4064 | 0.15802 | 195
4067 | 4068 | 0.024792 | 1186
4077 | 5893 | 0.12697 | 276
4076 | 5918 | 0.12697 | 276
4078 | 5893 | -0.007802 | 435
4078 | 5918 | -0.007802 | 435
4088 | 4089 | 0.11595 | 266
4088 | 4089 | 0.11797 | 262
4092 | 4093 | 0.12602 | 244
4094 | 4095 | 0.12306 | 250
4101 | 4102 | 0.12524 | 244
4101 | 4102 | 0.12602 | 242
5894 | 4105 | -0.00464 | 1186
4105 | 4106 | 0.024931 | 1186
4106 | 5894 | 0.029571 | 1158
4110 | 4111 | 0.12464 | 247
4110 | 4111 | 0.16198 | 190
4118 | 4119 | 0.11536 | 271
4118 | 4119 | 0.12286 | 255
4120 | 4121 | 0.11012 | 291
4121 | 4122 | 0.15866 | 203
4133 | 4134 | 0.042382 | 600
5938 | 4133 | -0.006925 | 600
5947 | 4133 | -0.010873 | 600
4134 | 5938 | 0.055402 | 600
4135 | 5947 | 0.05374 | 600
4140 | 4142 | 0.11694 | 261
4141 | 4142 | 0.11674 | 262
4141 | 4142 | 0.11575 | 264
4141 | 4142 | 0.1118 | 273
4143 | 4144 | 0.16849 | 181
4143 | 4144 | 0.16849 | 181
4148 | 4149 | 0.12563 | 245
4147 | 4149 | 0.11812 | 261
4147 | 4149 | 0.12484 | 247
4164 | 4165 | 0.11654 | 275
4164 | 4165 | 0.11694 | 274
4170 | 4171 | 0.098765 | 309
4172 | 4173 | 0.002667 | 10522
4181 | 4182 | 0.11477 | 266
4181 | 4182 | 0.11496 | 266
4207 | 4209 | 0.12385 | 248
4207 | 4209 | 0.16 | 192
4210 | 4211 | 0.11121 | 275
4210 | 4211 | 0.13096 | 233
4216 | 4218 | 0.11141 | 279
4217 | 4218 | 0.11121 | 279
4217 | 4218 | 0.11081 | 280
4216 | 4218 | 0.1116 | 278
4218 | 4219 | 0.024792 | 1186
4224 | 4221 | 0.000836 | 40922
4226 | 4227 | 0.11477 | 269
4225 | 4227 | 0.11536 | 268
4242 | 4243 | 0.10054 | 304
4248 | 4270 | 0.000313 | 82782
4250 | 4251 | 0.1122 | 272
4250 | 4251 | 0.12464 | 245
4253 | 4254 | 0.12537 | 244
4255 | 4256 | 0.12247 | 252
4255 | 4256 | 0.12247 | 252
4274 | 5895 | 0.13333 | 258
4275 | 5895 | 0.14711 | 235
4276 | 5895 | 0.008933 | 3573
4290 | 4291 | 0.23862 | 136
4289 | 4291 | 0.22321 | 139
4289 | 4291 | 0.2163 | 143
4289 | 4291 | 0.23704 | 131
5954 | 4291 | -0.005194 | 557
4291 | 4292 | 0.048199 | 557
4292 | 5954 | 0.047438 | 557
4293 | 4294 | 0.11141 | 274
4303 | 4304 | 0.13274 | 233
4310 | 4311 | 0.10667 | 286
4310 | 4312 | 0.098528 | 310
4323 | 4324 | 0.16059 | 192
4329 | 4332 | 0.10904 | 283
4330 | 4332 | 0.11852 | 261
4330 | 4331 | 0.11141 | 277
4329 | 4331 | 0.12484 | 247
4341 | 4343 | 0.000836 | 40922
4340 | 4343 | 0.000836 | 40922
4339 | 4343 | 0.000836 | 40922
4342 | 4343 | 0.11832 | 258
4342 | 4343 | 0.11654 | 262
4346 | 4347 | 0.12207 | 254
4346 | 4347 | 0.10923 | 283
4346 | 4347 | 0.11121 | 278
4355 | 4353 | 0.000836 | 40922
4388 | 4389 | 0.11733 | 263
4388 | 4389 | 0.12247 | 252
4390 | 4392 | 0.000836 | 40922
4397 | 4398 | 0.11872 | 260
4397 | 4398 | 0.11931 | 259
1498 | 4406 | 0.11444 | 239
4420 | 4422 | 0.12346 | 250
4421 | 4422 | 0.11773 | 262
4442 | 4444 | 0.12484 | 245
4442 | 4444 | 0.12484 | 245
4443 | 4444 | 0.12741 | 243
4455 | 4457 | 0.11714 | 264
4460 | 4461 | 0.10844 | 285
4460 | 4461 | 0.12464 | 248
4460 | 4461 | 0.11635 | 265
4465 | 4466 | 0.16138 | 191
4465 | 4466 | 0.16395 | 188
4464 | 4466 | 0.11891 | 259
4475 | 4476 | 0.16494 | 187
4475 | 4476 | 0.22914 | 135
4478 | 4483 | 0.42832 | 81
4482 | 4487 | 0.11496 | 299
4481 | 4486 | 0.11496 | 299
4480 | 4485 | 0.11496 | 299
4479 | 4484 | 0.11496 | 299
4501 | 4503 | 0.13747 | 231
4502 | 4503 | 0.1592 | 200
4504 | 4505 | 0.55329 | 63
4511 | 4512 | 0.079113 | 438
4516 | 4517 | 0.11812 | 261
4516 | 4517 | 0.14677 | 211
4526 | 4528 | 0.12484 | 245
4527 | 4528 | 0.11852 | 259
4534 | 4535 | 0.042936 | 600
4534 | 4535 | 0.043075 | 600
4538 | 4539 | 0.9423 | 37
4543 | 4544 | 0.44691 | 68
4543 | 4544 | 0.44691 | 68
4543 | 4545 | 0.11951 | 258
4550 | 5896 | -0.006025 | 1186
4550 | 5919 | -0.004571 | 1174
4550 | 4551 | 0.025623 | 1186
4551 | 5896 | 0.031163 | 1099
4551 | 5919 | 0.029363 | 1166
4558 | 4559 | 0.132 | 238
4558 | 4560 | 0.12484 | 247
4559 | 4560 | 0.13776 | 229
4572 | 4573 | 0.10831 | 293
4575 | 4577 | 0.047922 | 606
4576 | 4577 | 0.027493 | 1148
4576 | 4577 | 0.027493 | 1148
4595 | 4597 | 0.10152 | 312
4595 | 4596 | 0.10208 | 310
4598 | 4599 | 0.12524 | 244
4598 | 4599 | 0.12524 | 244
4601 | 4602 | 0.027355 | 1159
4601 | 4603 | 0.029778 | 1065
4610 | 4611 | 0.13788 | 222
4610 | 4611 | 0.15328 | 199
4610 | 4611 | 0.13728 | 223
4618 | 4619 | 0.11556 | 271
4618 | 4619 | 0.11556 | 271
4639 | 4641 | 0.10229 | 310
4639 | 4640 | 0.10229 | 310
4649 | 4650 | 0.15561 | 204
4649 | 4650 | 0.10007 | 317
4649 | 4650 | 0.15616 | 203
4652 | 4654 | 0.12425 | 249
4652 | 4653 | 0.12464 | 248
4663 | 5939 | -0.007687 | 1188
4663 | 5948 | -0.007618 | 1188
4664 | 5939 | 0.035111 | 976
4664 | 5948 | 0.034834 | 983
4674 | 4675 | 0.004031 | 7637
4676 | 4677 | 0.12109 | 252
4676 | 4677 | 0.12267 | 249
4676 | 4677 | 0.12109 | 252
4677 | 4678 | 0.031787 | 993
4677 | 4678 | 0.031856 | 991
4682 | 4684 | 0.112 | 273
4682 | 4684 | 0.11852 | 258
4682 | 4684 | 0.11318 | 270
4682 | 4684 | 0.12306 | 248
4689 | 4690 | 0.12543 | 245
4689 | 4690 | 0.11299 | 272
4713 | 4714 | 0.016413 | 1769
4712 | 4714 | 0.014751 | 1746
4711 | 4714 | 0.016413 | 1922
4710 | 4714 | 0.016413 | 1922
4709 | 4714 | 0.016413 | 1769
4708 | 4714 | 0.016413 | 1769
4707 | 4714 | 0.016413 | 1922
4706 | 4714 | 0.016413 | 1922
4705 | 4714 | 0.024307 | 1187
4721 | 4722 | 0.12583 | 245
4721 | 4722 | 0.12682 | 244
4743 | 4744 | 0.12602 | 242
4743 | 4744 | 0.12504 | 244
4743 | 4744 | 0.12504 | 244
4745 | 4746 | 0.16099 | 194
4745 | 4746 | 0.16099 | 194
4767 | 4768 | 0.44133 | 69
4773 | 4774 | 0.15941 | 192
4774 | 5897 | -0.004709 | 606
4774 | 4775 | 0.048546 | 606
4775 | 5897 | 0.052839 | 606
4779 | 4780 | 0.12524 | 246
4779 | 4780 | 0.12128 | 254
4783 | 4784 | 0.1201 | 256
4803 | 4804 | 0.11852 | 262
4803 | 4804 | 0.11318 | 274
4809 | 4811 | 0.099753 | 306
4809 | 4811 | 0.099556 | 307
4820 | 4822 | 0.079113 | 438
4819 | 4821 | 0.079113 | 438
4825 | 4831 | 0.093213 | 368
4826 | 4831 | 0.092874 | 369
4829 | 4831 | 0.093428 | 367
4830 | 4831 | 0.09349 | 367
4827 | 4831 | 0.093428 | 367
4828 | 4831 | 0.093352 | 366
4832 | 4834 | 0.11595 | 266
4832 | 4833 | 0.15763 | 196
4832 | 4833 | 0.11753 | 263
4832 | 4833 | 0.12128 | 254
4834 | 4835 | 0.027008 | 1174
4833 | 4835 | 0.027216 | 1165
4833 | 4835 | 0.027632 | 1148
4852 | 4853 | 0.11062 | 278
4852 | 4853 | 0.11852 | 260
4857 | 4858 | 0.16099 | 194
4862 | 4863 | 0.16593 | 186
4862 | 4863 | 0.17324 | 178
4863 | 4864 | 0.024792 | 1186
4863 | 5920 | -0.004363 | 1186
4864 | 5920 | 0.029155 | 1175
4867 | 4868 | 0.12464 | 248
4867 | 4868 | 0.12425 | 249
4867 | 4868 | 0.12622 | 245
4885 | 4886 | 0.12267 | 249
4885 | 4886 | 0.11674 | 262
4889 | 4890 | 0.025069 | 1186
4889 | 4890 | 0.025 | 1186
4905 | 4907 | 0.12484 | 247
4905 | 4906 | 0.12484 | 247
4906 | 4908 | 0.039335 | 600
4907 | 4908 | 0.025 | 1186
4906 | 4908 | 0.039266 | 600
4912 | 4914 | 0.024862 | 1186
4920 | 4922 | 0.15901 | 194
4919 | 4922 | 0.15605 | 198
4920 | 4922 | 0.15901 | 194
4921 | 4922 | 0.12543 | 251
4922 | 4923 | 0.024792 | 1186
4922 | 4923 | 0.025 | 1186
4926 | 4927 | 0.11872 | 257
4926 | 4927 | 0.11872 | 257
4931 | 4932 | 0.12563 | 243
4931 | 4932 | 0.12524 | 244
4931 | 4932 | 0.12563 | 243
4945 | 4946 | 0.12148 | 254
4959 | 4961 | 0.11516 | 268
4959 | 4961 | 0.12089 | 255
4960 | 5898 | -0.005332 | 1186
4960 | 5921 | -0.005471 | 1186
4961 | 5940 | -0.007687 | 1186
4960 | 5949 | -0.007895 | 1186
4960 | 5955 | -0.010942 | 1186
4962 | 5898 | 0.032756 | 1046
4962 | 5921 | 0.032895 | 1041
4962 | 5940 | 0.034834 | 983
4962 | 5949 | 0.034834 | 983
4962 | 5955 | 0.038643 | 886
4963 | 4965 | 0.000836 | 40922
4964 | 4965 | 0.16099 | 190
4964 | 4965 | 0.15901 | 192
4964 | 4965 | 0.12109 | 252
4970 | 4972 | 0.1018 | 310
4970 | 4971 | 0.10118 | 311
4976 | 4978 | 0.12602 | 244
4977 | 4978 | 0.12504 | 246
4979 | 5922 | -0.011288 | 1184
4978 | 4980 | 0.027355 | 1159
4979 | 5950 | -0.00554 | 1184
4978 | 4980 | 0.048615 | 605
4978 | 5956 | -0.005263 | 605
4980 | 5922 | 0.038712 | 885
4980 | 5950 | 0.032895 | 1041
4980 | 5956 | 0.053324 | 605
4984 | 4985 | 0.16099 | 192
4984 | 4985 | 0.2317 | 134
4989 | 4992 | 0.35556 | 97
4988 | 4991 | 0.35556 | 97
4987 | 4990 | 0.35556 | 97
4993 | 4995 | 0.12148 | 254
4997 | 4998 | 0.12194 | 253
5001 | 5002 | 0.11595 | 265
5003 | 5004 | 0.11872 | 259
5008 | 5009 | 0.12563 | 245
5008 | 5009 | 0.11694 | 264
5037 | 5038 | 0.12563 | 245
5055 | 5056 | 0.089482 | 341
5065 | 5067 | 0.025069 | 1186
5065 | 5066 | 0.025069 | 1186
5064 | 5066 | 0.024446 | 1186
5064 | 5067 | 0.025069 | 1187
5073 | 5074 | 0.025346 | 1186
5073 | 5074 | 0.025208 | 1186
5081 | 5082 | 0.11832 | 261
5088 | 5089 | 0.027701 | 1145
5965 | 5966 | 0.05125 | 674
5964 | 5966 | 0.05 | 691
5971 | 5972 | 0.028981 | 1192
5973 | 5974 | 0.025313 | 1364
5980 | 5981 | 0.018819 | 599
5983 | 5985 | 0.025619 | 1348
5984 | 5985 | 0.025619 | 1348
6000 | 6197 | 0.012701 | 425
6198 | 6003 | 0.003125 | 11039
6002 | 6198 | 0.004938 | 6986
6021 | 6023 | 0.01825 | 1892
6022 | 6024 | 0.017549 | 1968
6034 | 6035 | 0.01825 | 1892
6039 | 6041 | 0.03 | 1151
6199 | 6040 | 0.013827 | 599
6057 | 6058 | 0.013299 | 2596
6061 | 6064 | 0.04375 | 790
6062 | 6063 | 0.04375 | 790
6067 | 6069 | 0.046125 | 749
6068 | 6069 | 0.046125 | 749
6071 | 6200 | 0.001063 | 1947
6073 | 6074 | 0.030687 | 1125
6073 | 6074 | 0.026838 | 1287
6081 | 6082 | 0.03015 | 1145
6085 | 6086 | 0.030081 | 1148
6085 | 6086 | 0.026231 | 1316
6093 | 6095 | 0.015151 | 2279
6098 | 6100 | 0.01875 | 1842
6105 | 6106 | 0.027769 | 1244
6202 | 6119 | 0.009838 | 999
6201 | 6119 | 0.009838 | 999
6121 | 6122 | 0.044413 | 778
6203 | 6128 | 0.014321 | 399
6135 | 6136 | 0.0188 | 1837
6149 | 6150 | 0.045162 | 765
6149 | 6150 | 0.045231 | 764
6153 | 6154 | 0.022881 | 1509
6173 | 6174 | 0.020438 | 1689
6204 | 6174 | 0.00675 | 1629
6179 | 6180 | 0.031524 | 1096
6183 | 6184 | 0.025687 | 1344
6183 | 6184 | 0.025487 | 1355
6183 | 6184 | 0.025413 | 1359
6185 | 6186 | 0.02805 | 1231
6127 | 6203 | 0.016116 | 399
6210 | 6211 | 0.04302 | 803
6206 | 6220 | 0.000625 | 55237
6206 | 6219 | 0.015684 | 2200
6224 | 6207 | 0.007931 | 1399
6223 | 6208 | 0.007931 | 1399
6229 | 6230 | 0.01425 | 1866
6232 | 6233 | 0.08215 | 421
6232 | 6233 | 0.049841 | 693
6232 | 6233 | 0.018669 | 1850
6234 | 6235 | 0.028362 | 399
6244 | 6245 | 0.026499 | 1303
6242 | 6245 | 0.026499 | 1303
6243 | 6245 | 0.026499 | 1303
6241 | 6245 | 0.026499 | 1303
6246 | 6247 | 0.023481 | 1471
6246 | 6247 | 0.026931 | 1282
6252 | 6209 | 0.00375 | 1399
115 | 6255 | 0.019737 | 1735
116 | 6256 | 0.019737 | 1735
200 | 6257 | 0.54184 | 64
200 | 6258 | 0.54184 | 64
200 | 6259 | 0.54184 | 64
230 | 6260 | 0.14286 | 241
230 | 6261 | 0.21915 | 157
247 | 6262 | 0.090928 | 378
271 | 6263 | 0.36679 | 94
271 | 6264 | 0.36679 | 94
270 | 6265 | 0.36679 | 94
270 | 6266 | 0.36679 | 94
366 | 6267 | 0.12841 | 268
366 | 6268 | 0.12841 | 268
367 | 6269 | 0.15 | 229
367 | 6270 | 0.15 | 229
368 | 6271 | 0.15 | 229
368 | 6272 | 0.15 | 229
494 | 6273 | 0.012611 | 1095
495 | 6274 | 0.012611 | 1139
496 | 6275 | 0.012611 | 1131
497 | 6276 | 0.012611 | 1087
500 | 6277 | 0.048207 | 261
499 | 6278 | 0.048207 | 264
501 | 6279 | 0.043965 | 779
501 | 6280 | 0.03442 | 292
501 | 6281 | 0.06506 | 527
527 | 6282 | 0.16143 | 213
527 | 6283 | 0.17931 | 192
527 | 6284 | 0.16143 | 213
527 | 6285 | 0.17931 | 192
527 | 6286 | 0.17931 | 192
2797 | 6287 | 0.044965 | 764
616 | 6288 | 0.11243 | 306
616 | 6289 | 0.1834 | 188
616 | 6290 | 0.1834 | 188
623 | 6291 | 0.33346 | 104
624 | 6292 | 0.16674 | 206
624 | 6293 | 0.30011 | 115
672 | 6294 | 0.012685 | 1101
671 | 6295 | 0.012685 | 1092
670 | 6296 | 0.012685 | 1070
669 | 6297 | 0.012685 | 1017
690 | 6298 | 0.009303 | 1545
692 | 6299 | 0.009303 | 1546
699 | 6300 | 0.20006 | 172
699 | 6301 | 0.20006 | 172
699 | 6302 | 0.20006 | 172
698 | 6303 | 0.20006 | 172
698 | 6304 | 0.20006 | 172
698 | 6305 | 0.20006 | 172
720 | 6306 | 0.45318 | 76
900 | 6307 | 0.008909 | 1568
902 | 6308 | 0.008909 | 1585
903 | 6309 | 0.008909 | 1535
1008 | 6310 | 0.12889 | 267
1007 | 6311 | 0.13337 | 258
1007 | 6312 | 0.13337 | 258
1047 | 6313 | 0.048207 | 713
1054 | 6314 | 0.054074 | 255
1054 | 6315 | 0.054074 | 260
1057 | 6316 | 0.012685 | 1114
1061 | 6317 | 0.012611 | 1122
1060 | 6318 | 0.012611 | 1120
1066 | 6319 | 0.009257 | 1906
1067 | 6320 | 0.009257 | 1849
1081 | 6321 | 0.009257 | 1797
1080 | 6322 | 0.009257 | 1796
73 | 6323 | 0.06579 | 522
72 | 6324 | 0.06579 | 522
2107 | 6325 | 0.1 | 344
1176 | 6326 | 0.01954 | 1759
1177 | 6327 | 0.020227 | 659
1178 | 6328 | 0.01954 | 667
1179 | 6329 | 0.021576 | 1588
1446 | 6330 | 0.2424 | 142
1446 | 6331 | 0.2424 | 142
1446 | 6332 | 0.2424 | 142
1446 | 6333 | 0.2424 | 142
1446 | 6334 | 0.2424 | 142
1446 | 6335 | 0.2424 | 142
1300 | 6336 | 0.012685 | 1128
1297 | 6337 | 0.012685 | 1148
1299 | 6338 | 0.012611 | 1154
1298 | 6339 | 0.012611 | 1100
1340 | 6340 | 0.18182 | 189
1340 | 6341 | 0.18182 | 189
1366 | 6342 | 0.041231 | 833
1365 | 6343 | 0.27349 | 126
1432 | 6344 | 0.032831 | 485
1578 | 6345 | 0.012685 | 1075
1579 | 6346 | 0.012685 | 1075
1580 | 6347 | 0.012685 | 1083
1581 | 6348 | 0.012685 | 1097
1608 | 6349 | 0.34584 | 100
1770 | 6350 | 0.009303 | 1590
1769 | 6351 | 0.009303 | 1447
1872 | 6352 | 0.3396 | 103
1961 | 6353 | 0.12821 | 268
1962 | 6354 | 0.12821 | 268
1962 | 6355 | 0.12821 | 268
1962 | 6356 | 0.14838 | 232
1961 | 6357 | 0.14838 | 232
2017 | 6358 | 0.008909 | 1579
2018 | 6359 | 0.008909 | 1584
2021 | 6360 | 0.45728 | 76
2021 | 6361 | 0.45728 | 76
2047 | 6362 | 0.042476 | 493
2054 | 6363 | 0.30279 | 114
2062 | 6364 | 0.012685 | 1116
2063 | 6365 | 0.012685 | 1117
2064 | 6366 | 0.012685 | 1125
2065 | 6367 | 0.012685 | 1119
2066 | 6368 | 0.012685 | 1117
2067 | 6369 | 0.012685 | 997
2135 | 6370 | 0.041112 | 835
2164 | 6371 | 0.029081 | 510
2199 | 6372 | 0.044965 | 307
2200 | 6373 | 0.020227 | 1697
2201 | 6374 | 0.021197 | 1616
2222 | 6375 | 0.20323 | 169
2222 | 6376 | 0.20323 | 169
2242 | 6377 | 0.37285 | 93
2242 | 6378 | 0.37285 | 93
2400 | 6379 | 0.52517 | 66
2400 | 6380 | 0.52517 | 66
2460 | 6381 | 0.46014 | 75
2661 | 6382 | 0.31286 | 110
2661 | 6383 | 0.31286 | 110
2661 | 6384 | 0.31286 | 110
2661 | 6385 | 0.31286 | 110
2617 | 6386 | 0.048207 | 712
2653 | 6387 | 0.22008 | 156
2653 | 6388 | 0.22008 | 156
2704 | 6389 | 0.12037 | 286
2704 | 6390 | 0.17125 | 201
2704 | 6391 | 0.13875 | 248
2704 | 6392 | 0.12037 | 286
2710 | 6393 | 0.32941 | 105
2710 | 6394 | 0.32941 | 105
2710 | 6395 | 0.32941 | 105
2727 | 6396 | 0.18164 | 189
2749 | 6397 | 0.36011 | 96
2749 | 6398 | 0.36011 | 96
2749 | 6399 | 0.36011 | 96
2749 | 6400 | 0.36011 | 96
2821 | 6401 | 0.044965 | 763
2820 | 6402 | 0.044965 | 763
2860 | 6403 | 0.48275 | 72
2860 | 6404 | 0.48275 | 72
4405 | 6405 | 0.084636 | 406
379 | 6406 | 0.031723 | 451
3038 | 6407 | 0.25608 | 135
3038 | 6408 | 0.25608 | 135
3055 | 6409 | 0.0516 | 666
3054 | 6410 | 0.0516 | 666
3058 | 6411 | 0.0592 | 579
3058 | 6412 | 0.0596 | 575
3057 | 6413 | 0.0596 | 575
3057 | 6414 | 0.05972 | 574
3088 | 6415 | 0.15879 | 217
3088 | 6416 | 0.15879 | 217
1745 | 6417 | 0.012685 | 1110
1744 | 6418 | 0.012685 | 1065
3149 | 6419 | 0.03299 | 276
3149 | 6420 | 0.04269 | 804
3150 | 6421 | 0.034269 | 1000
3236 | 6422 | 0.009303 | 1573
3253 | 6423 | 0.14415 | 239
3253 | 6424 | 0.14415 | 239
3263 | 6425 | 0.29706 | 116
3318 | 6426 | 0.008909 | 1585
3319 | 6427 | 0.008909 | 1643
3320 | 6428 | 0.008909 | 1638
3317 | 6429 | 0.008909 | 1645
3346 | 6430 | 0.38979 | 89
3373 | 6431 | 0.009303 | 1637
3374 | 6432 | 0.009303 | 1599
3479 | 6433 | 0.021485 | 1594
3478 | 6434 | 0.021485 | 1594
3477 | 6435 | 0.021485 | 779
3476 | 6436 | 0.019737 | 1735
3493 | 6437 | 0.31439 | 110
3493 | 6438 | 0.31439 | 110
3493 | 6439 | 0.31439 | 110
3504 | 6440 | 0.1563 | 220
3534 | 6441 | 0.044965 | 288
3533 | 6442 | 0.020227 | 488
3595 | 6443 | 0.21437 | 161
3595 | 6444 | 0.21437 | 161
3607 | 6445 | 0.73355 | 47
3688 | 6446 | 0.43113 | 81
3688 | 6447 | 0.43102 | 81
3671 | 6448 | 0.046748 | 523
3703 | 6449 | 0.28364 | 122
3726 | 6450 | 0.15505 | 222
3725 | 6451 | 0.15505 | 222
3724 | 6452 | 0.15505 | 222
3729 | 6453 | 0.3279 | 105
3729 | 6454 | 0.3279 | 105
3729 | 6455 | 0.3279 | 105
3729 | 6456 | 0.3279 | 105
3808 | 6457 | 0.0774 | 443
3807 | 6458 | 0.06037 | 568
3806 | 6459 | 0.0774 | 443
3805 | 6460 | 0.0774 | 443
645 | 6461 | 0.3304 | 104
644 | 6462 | 0.3304 | 104
643 | 6463 | 0.3304 | 104
642 | 6464 | 0.3304 | 104
641 | 6465 | 0.3304 | 104
3991 | 6466 | 0.31759 | 109
3996 | 6467 | 0.32941 | 105
3996 | 6468 | 0.32941 | 105
4020 | 6469 | 0.30231 | 114
4020 | 6470 | 0.29009 | 119
4020 | 6471 | 0.2901 | 119
4020 | 6472 | 0.17506 | 196
4046 | 6473 | 0.16795 | 205
4046 | 6474 | 0.16795 | 205
4052 | 6475 | 0.73362 | 47
4137 | 6476 | 0.12444 | 276
4137 | 6477 | 0.12444 | 276
4137 | 6478 | 0.12444 | 276
4137 | 6479 | 0.12444 | 276
4144 | 6480 | 0.088828 | 387
4188 | 6481 | 0.009303 | 1606
4187 | 6482 | 0.009303 | 1577
1699 | 6483 | 0.035942 | 335
1698 | 6484 | 0.019697 | 642
1696 | 6485 | 0.037419 | 484
1695 | 6486 | 0.037117 | 512
4254 | 6487 | 0.24436 | 141
4254 | 6488 | 0.24436 | 141
4264 | 6489 | 0.3396 | 103
4263 | 6490 | 0.3396 | 103
4269 | 6491 | 0.14894 | 231
4269 | 6492 | 0.21875 | 157
4286 | 6493 | 0.012611 | 1082
4285 | 6494 | 0.012611 | 1074
4294 | 6495 | 0.1992 | 173
4294 | 6496 | 0.1992 | 173
4294 | 6497 | 0.1992 | 173
4507 | 6498 | 0.092765 | 370
4528 | 6499 | 0.1195 | 288
4528 | 6500 | 0.1195 | 288
4694 | 6501 | 0.012769 | 1113
4695 | 6502 | 0.012769 | 1079
4696 | 6503 | 0.012769 | 1149
4697 | 6504 | 0.012769 | 1140
4764 | 6505 | 0.050588 | 679
4764 | 6506 | 0.050588 | 679
4763 | 6507 | 0.050588 | 679
4795 | 6508 | 0.16148 | 213
4795 | 6509 | 0.16148 | 213
4795 | 6510 | 0.16148 | 213
4944 | 6511 | 0.044965 | 326
4943 | 6512 | 0.044965 | 287
4952 | 6513 | 0.070769 | 484
5009 | 6514 | 0.15125 | 227
5009 | 6515 | 0.15125 | 227

## Load Distribution
Bus No | Load Distribution
3 | 14.8
4 | 49.6
5 | 12.9
6 | 13
7 | 2.3
8 | 15.8
9 | 14.9
11 | 33.2
14 | 63.2
16 | 13.9
17 | 10.9
19 | 1
20 | 5.6
21 | 7.6
22 | 18.5
23 | 22.4
24 | 17
25 | 54.7
26 | 15.1
28 | 0.9
29 | 76.5
30 | 39.9
37 | -2.7
38 | 5
39 | 43.6
40 | 38.1
43 | 3.2
44 | 13.3
45 | 3.8
48 | 40.4
49 | 9.8
52 | 6.5
54 | 0.3
55 | 50.9
56 | 75.5
58 | 154
59 | 5
61 | 46.3
63 | 16.8
64 | 67.3
65 | 12
66 | 13
67 | 1
68 | 53.1
69 | 20.8
70 | 10.6
71 | 69.4
74 | 58.8
75 | 25.2
76 | 5.9
77 | 43.7
80 | 32.4
81 | 32.4
82 | 11.3
83 | 79
84 | -0.1
85 | 0.7
86 | 48.8
88 | 14.8
89 | 26.2
90 | 0.2
92 | 31.8
93 | 2
94 | 18.2
95 | 57.2
96 | 0.9
97 | 57.7
98 | 9.5
99 | 35.8
100 | 63
101 | 17.3
103 | 12.6
105 | 36.9
106 | 58.2
107 | 107
108 | 12.2
109 | 67.8
111 | 38.7
114 | 13.4
117 | 14.9
118 | 2
119 | 40.6
120 | 22
121 | 20.8
123 | 12
124 | 8
125 | 11.1
126 | 0.2
127 | 14.7
128 | 13.8
129 | 19.1
131 | 119.3
132 | 9.4
133 | 2.7
134 | 101.1
136 | 23.9
137 | 8.7
139 | 8
142 | 22.4
144 | 16
145 | 23.4
147 | 30
148 | 6.6
149 | 16.9
150 | 48.5
152 | 45.3
153 | 27.3
160 | 41.7
161 | 43.7
162 | -0.3
165 | 16.5
166 | 13.3
167 | 17.8
169 | 9.9
170 | 79.8
171 | 28
173 | 28.5
174 | 59.7
181 | 12.7
182 | 16
183 | 5.5
184 | 5
185 | 30.6
186 | 1.2
189 | 16.8
191 | 15.4
192 | 9.9
193 | 0.1
194 | 0.7
197 | 27.5
198 | 11.1
199 | 12.6
201 | 81
202 | 49.8
203 | 28.6
206 | 54.4
207 | 33.9
208 | 16.6
209 | 2.2
210 | 41.5
211 | 32.5
214 | 43.1
216 | 21.1
217 | 31.1
218 | 3.3
219 | 11.1
220 | 14.8
221 | 13
223 | 42.4
225 | 76.8
226 | 77.8
227 | 5
228 | 10.9
229 | 12
231 | 7
232 | 7.2
234 | 24.7
235 | 17.7
236 | 28.6
237 | 43.7
238 | 25.2
239 | 53.9
240 | 51.1
241 | 56.7
242 | 56.2
243 | 26.7
244 | 58
245 | 13.7
246 | 13.7
248 | 33.4
249 | 26.1
250 | 27.4
251 | 10.6
252 | 9.6
253 | 54.1
254 | 20
255 | 9.5
256 | 1.8
259 | 33
266 | 32.5
267 | 66.3
268 | 12.2
269 | 23.2
272 | 45.8
273 | 28.5
274 | 54.5
277 | 3.7
278 | 1.5
279 | 11
280 | 44
281 | 12.8
283 | 12.1
284 | 16.8
285 | -1.7
286 | 32.2
287 | 35.7
288 | 36.8
289 | 43.6
290 | 7.3
291 | 15.8
292 | 1
293 | 45.4
295 | 23.4
296 | 6.9
297 | 2
298 | 13.9
300 | 53.5
301 | 3
302 | 16.3
303 | 42.3
304 | 36.7
306 | 14.5
307 | 21.4
308 | 0.6
309 | 7
310 | 13
311 | 1.3
312 | 2
313 | 32
315 | 21.5
316 | 35.3
318 | 13.7
320 | 36.6
324 | 28.5
325 | 18
326 | 11.7
328 | 39.4
329 | 74.3
330 | 84.5
332 | 9.2
334 | 7.4
335 | 3
336 | 0.7
337 | 13.6
339 | 17.8
340 | 25.2
341 | 7.7
342 | 13.8
344 | 11.5
345 | 23.4
346 | 13.1
347 | -0.7
348 | 53.9
351 | 36
352 | 5.8
353 | 34
354 | 2.5
355 | 3
356 | 6
357 | 14.7
358 | 23.9
359 | 35.3
360 | 54.9
363 | 10
364 | -3
365 | -0.1
370 | 60
371 | 12
373 | 24.9
374 | 25.7
375 | 17
376 | 54.3
377 | 6
378 | 27.5
381 | 52.7
382 | 17.3
383 | 43.9
384 | 20.1
385 | 18.9
386 | 45.9
387 | 5.4
388 | 44.8
389 | 29
390 | 0.8
391 | 24.5
392 | 29.6
393 | 6
394 | 6
395 | 44.1
397 | 13
398 | 6.7
399 | 0.8
400 | 20.2
401 | 5
402 | 22.4
403 | 24.2
404 | 32
405 | 6
406 | 60.7
407 | 1.5
408 | 13.8
410 | 21
411 | 17.8
412 | 24.7
413 | 29
414 | -0.4
415 | 10.5
416 | 67.6
417 | 18.2
418 | 10
419 | 29.8
420 | -4.2
427 | 0.3
428 | 4
429 | 58.6
430 | 117.3
431 | 13
432 | 26
433 | 3.5
434 | 14
435 | 37.4
436 | 26.9
437 | 1
438 | 12.9
439 | 13.5
441 | 2.4
442 | 27.5
443 | 12.6
445 | 25.8
447 | 1
451 | 1
454 | 26.5
455 | 10.6
456 | 29.6
460 | 22
461 | 13.9
462 | 34.7
463 | -0.8
467 | 79.7
468 | 32.9
469 | -0.6
470 | 1.4
471 | -0.3
472 | 496.9
473 | 507.9
474 | 62.1
479 | 10.9
482 | 15.9
483 | 61.3
484 | 52.2
485 | 35.9
486 | 9
487 | 48.6
488 | 0.8
489 | 30.6
490 | -26.9
491 | 0.2
492 | 24
493 | -0.1
498 | 4
502 | 23.4
503 | 39.2
506 | 5.9
507 | 54.4
509 | 35.4
510 | 44.5
511 | 47.2
514 | 2.7
515 | 2
516 | 27.2
517 | 38.4
518 | 14.4
519 | 31.3
520 | 29.5
525 | 11
526 | 6
529 | 2.6
532 | 31.6
533 | 24.5
534 | 25.2
537 | 18.5
538 | 31.3
539 | 18.1
540 | 10
542 | 54.7
543 | 55.7
549 | 34.4
551 | 53.1
552 | 31.5
553 | 1.7
557 | 65.4
558 | 35
559 | 15.2
560 | 12.9
561 | 29.6
562 | 17.8
565 | 16.5
566 | 36.2
567 | 1.9
568 | 11.9
570 | 22.2
571 | 16.6
572 | 43.1
574 | 7.6
575 | 3.2
576 | 8
577 | 38
578 | 8.3
584 | 4
585 | 21.3
586 | 35.2
587 | 30.7
588 | 12.2
589 | 14
590 | 154.3
591 | 22.4
592 | 15.2
596 | 7.3
597 | 9.7
598 | 34.8
599 | 8.9
601 | -0.8
609 | 2.7
612 | 38
613 | 18.7
614 | 10.9
615 | 38.4
618 | 16.4
619 | 19.3
620 | 3.2
621 | 3.2
622 | 3.3
623 | 14.8
625 | 52.5
626 | 10
627 | 11.5
630 | 34.8
631 | 68.7
632 | -0.7
633 | 12.9
634 | 9.1
635 | 24.7
636 | 31.5
637 | 21.3
638 | 6.9
639 | 4
640 | 34.7
647 | 2
648 | 13.9
649 | 16
650 | 25.9
651 | 31.3
652 | 31.8
653 | 44.4
654 | 51.3
655 | 11.8
658 | 37.8
661 | 7.4
662 | 48.9
663 | 32.1
664 | 12
665 | 1.6
666 | 44.9
668 | 33.5
675 | 13.7
676 | 34.9
677 | 26.2
678 | 2.3
679 | 6
680 | 14.8
681 | -1.3
684 | 14
685 | 15.3
686 | 95.2
688 | 34.8
690 | -3.3
692 | -3.3
693 | 4.8
694 | 4
695 | 11.7
697 | 45.5
700 | 26.5
707 | 42.5
710 | 9.6
711 | 24
712 | 20.2
713 | 25.2
714 | 29.2
719 | 17.3
720 | -0.2
721 | 1.5
722 | 29.3
723 | 26.9
724 | 9.8
725 | 39.5
727 | 50.9
728 | 29.6
729 | 37.4
730 | 10.4
731 | 10.5
733 | 30.9
734 | 20
735 | 22.9
736 | 52.4
737 | 14.9
739 | -2.8
740 | 9
741 | 30.8
743 | 46.3
744 | 81.4
745 | 12
746 | 12
751 | 11.5
752 | 12.9
753 | 4
754 | 13
755 | 12.8
757 | 10.4
758 | 24.2
759 | 19
761 | 49.1
762 | 114.2
769 | 17
770 | 21.8
771 | 9.4
772 | 18
778 | 71.7
779 | 10.9
780 | 44.3
781 | 27.9
783 | 10
784 | 11
786 | 6.3
787 | 19.4
788 | 28.7
789 | 106.7
790 | 2
793 | -9.1
794 | -22
797 | 10
801 | 64.8
803 | 13
811 | 11
812 | 13.4
813 | 62.4
814 | -0.6
815 | -2.1
816 | 69.6
817 | 2.9
818 | 5
819 | 15.1
822 | 83.3
825 | 24.5
826 | 41.1
827 | 30.8
828 | 6.7
829 | 1.2
834 | 53.9
837 | 0.1
839 | 41.2
840 | 48.2
841 | -1.7
844 | 9.6
846 | 45.1
847 | 2.3
848 | 27.2
849 | 10.8
850 | 30.5
851 | 18
852 | 28.9
853 | 16
857 | 2.9
860 | 7
861 | 10.2
862 | 17
864 | 38.8
865 | 26
866 | 22.2
867 | 0.2
868 | 0.2
870 | 6.2
873 | 0.3
874 | 45.4
875 | 16
876 | 22.9
877 | -2.7
878 | 52
879 | 49.2
880 | 24
881 | 26
882 | 1.1
883 | 14.1
884 | 19
885 | 30.1
886 | 55.5
888 | 48
889 | 3.9
891 | 59.9
892 | 65.9
893 | 54.3
894 | -40.9
896 | 41.7
897 | 6
898 | 30.5
899 | 15.9
900 | 3.1
901 | 54.1
902 | -2.6
903 | -41.6
905 | 5
906 | 11.1
907 | 25.7
908 | 28.8
909 | 42
910 | 101.2
912 | 14
913 | 34.3
914 | 17.9
915 | 6.4
916 | 0.7
917 | 7.7
922 | 9.2
923 | 35.3
924 | 23.8
925 | 1.6
926 | 13.7
927 | -4
930 | 23.9
931 | 12.8
933 | 55.8
934 | 2.2
935 | 33.4
937 | 5.5
938 | 5
941 | 12.9
944 | 104.1
945 | 8
946 | 59.1
949 | 2.7
950 | 34.9
951 | 16.3
952 | 10
953 | 35.4
955 | 17.3
957 | 14
960 | 5
961 | 2.3
962 | -0.3
963 | 9.5
964 | 37.1
965 | 49.3
969 | 0.6
970 | 48.8
972 | 38.2
973 | 66.9
976 | 1.6
977 | 37.4
983 | 12.6
984 | 57.7
985 | 5.5
986 | 33.4
989 | 17.4
990 | 13
991 | 9
992 | -1
996 | 20.9
997 | 17.5
998 | 13.5
999 | 8.3
1004 | 55.5
1005 | 2
1006 | 0.6
1009 | 17.7
1010 | 9.9
1012 | 45
1013 | 111.4
1014 | -2.7
1015 | 29.9
1019 | 11.9
1020 | 46.1
1021 | 12.4
1022 | 68.1
1023 | 32.1
1024 | 20.1
1025 | 38.7
1029 | 1
1030 | 29.4
1033 | 80.2
1034 | 2
1035 | 37.9
1036 | 20.5
1043 | 18.9
1045 | 41.9
1047 | -1.6
1048 | 31.4
1052 | 60.1
1055 | 15.5
1058 | 25.9
1059 | 16
1062 | 11.2
1063 | 52.9
1065 | 28.1
1066 | 20
1067 | -21.2
1068 | 4.6
1070 | 15.2
1071 | 4.2
1073 | 0.6
1075 | 9.1
1080 | -16.5
1081 | -16.4
1082 | 22.9
1083 | 43.4
1085 | -2.1
1086 | 0.1
1087 | 2
1088 | 22
1089 | -3.4
1090 | 12.9
1091 | 9.8
1092 | 4.6
1093 | 91.8
1095 | 6
1096 | 42.3
1097 | 57.3
1099 | 29.3
1100 | 39.4
1101 | 54.2
1102 | 18.2
1104 | 23
1105 | 18.2
1106 | 19.7
1107 | 34.2
1108 | 25.1
1110 | 3
1111 | 30.8
1114 | 10.8
1118 | 2.5
1119 | 1
1120 | 61.8
1121 | 23.9
1123 | 23
1124 | 78.5
1125 | 21.5
1126 | 21.9
1127 | 29
1128 | 9.9
1129 | -0.3
1130 | 1
1133 | 25.4
1134 | 2.1
1137 | 48
1138 | 17.6
1139 | 16.8
1140 | 44.9
1141 | 2.6
1142 | 0.5
1143 | 66.4
1144 | 20.9
1145 | 15
1146 | 26.5
1148 | 54.2
1149 | 11
1150 | 33.3
1151 | 38.1
1152 | 9.1
1153 | 12.9
1154 | 40.1
1155 | 11
1159 | 31.5
1161 | 86.8
1162 | 31.5
1163 | 34.6
1169 | 3.1
1171 | 6
1172 | 22.5
1173 | 9.3
1176 | -0.3
1179 | -1
1180 | 6.9
1182 | 13.5
1185 | 2
1186 | 0.3
1187 | 66.3
1188 | 54.5
1189 | -1.1
1190 | 174.6
1191 | 24.1
1192 | 14.8
1194 | 20.6
1195 | 36.6
1199 | -0.7
1201 | 33.1
1203 | 36.2
1206 | 54.2
1207 | 10.1
1208 | 17.4
1213 | 6.9
1214 | 17
1217 | 18.2
1218 | 0.2
1220 | 8
1221 | 8
1222 | 47.9
1223 | 13.1
1224 | 2.8
1225 | 27.6
1226 | 34.6
1227 | 22.6
1228 | 16.9
1232 | 2
1234 | 46.8
1235 | 16.2
1237 | 46.6
1238 | 29.5
1244 | 25.9
1246 | 7.1
1247 | 43.2
1249 | 28.9
1253 | 62.7
1254 | 31.9
1255 | 24.3
1256 | 62.2
1260 | 2.1
1261 | 11.9
1262 | -0.1
1263 | 18.5
1264 | 15.6
1267 | 8
1268 | 36.1
1269 | 92.7
1271 | 11
1272 | 33.2
1273 | 10.8
1274 | 11.3
1278 | 49
1279 | 46
1280 | 1.1
1281 | 40.1
1282 | 13.1
1283 | 9.4
1284 | 0.2
1285 | 30.2
1287 | 50.4
1289 | 11.9
1291 | -1.1
1294 | 14.6
1295 | 21
1296 | 0.2
1298 | -29.6
1301 | 47.2
1302 | 37.7
1303 | 28
1305 | 10
1306 | 17.1
1307 | 36.3
1310 | -3
1311 | 19
1314 | -0.1
1316 | -0.3
1317 | 35.5
1320 | 43.1
1321 | 40.5
1322 | 2
1324 | 4.3
1325 | 20.4
1326 | 26.4
1327 | 43.7
1329 | 22.8
1330 | 0.3
1332 | 44
1337 | 16.4
1338 | -0.1
1339 | 0.4
1342 | 14.6
1345 | -17.9
1346 | 27.7
1347 | 1.2
1348 | 50.6
1351 | 14.9
1353 | 7
1354 | 27.3
1355 | 26.5
1356 | 25.9
1359 | 17.1
1363 | 1
1364 | 20.5
1367 | 2.6
1369 | 20.7
1370 | 9.4
1371 | 27.7
1372 | 61
1373 | 50.1
1376 | 6.9
1377 | 139.5
1378 | 15.1
1379 | 13.1
1382 | 15.6
1384 | 25.7
1385 | 34.1
1386 | 18
1389 | 1.3
1391 | 4.2
1392 | 33.9
1393 | -0.8
1394 | 16.4
1395 | 10.6
1396 | 6
1397 | 16.4
1398 | 59.9
1399 | 0.4
1400 | 30.9
1401 | -1.1
1402 | 24.7
1403 | 7.1
1406 | 5.4
1409 | 44.8
1410 | 14.9
1412 | 20.2
1413 | 14
1416 | 39.2
1417 | 18.8
1418 | 39.2
1419 | 34.6
1421 | 2.6
1422 | 75.6
1423 | 24.2
1424 | 7.4
1425 | 34
1426 | 41.6
1427 | 32.9
1428 | -0.1
1429 | 20.4
1430 | -0.2
1431 | 41.6
1433 | 85.2
1434 | 21.5
1436 | 40
1437 | 38.3
1439 | 4.9
1440 | 21.5
1441 | 27
1442 | 36.9
1443 | 18.3
1444 | 12.1
1445 | 21.6
1447 | 3.9
1449 | 60.7
1450 | -0.4
1451 | 79
1452 | 20
1453 | 1
1454 | 1
1455 | 32.2
1456 | 21.8
1458 | 11
1461 | 18
1469 | 17.6
1470 | 12
1471 | 71
1472 | 60.9
1475 | 29.4
1476 | 50.1
1477 | 11.4
1478 | 4.8
1479 | -0.6
1481 | 31
1483 | 64
1488 | 43.7
1489 | 5.7
1490 | 12
1491 | 28
1492 | 31.6
1493 | 27.6
1494 | 17.1
1495 | 29.3
1500 | 15.1
1501 | 10
1502 | 34
1504 | 16.6
1505 | 148.5
1506 | 14.6
1507 | 18.7
1508 | 77.5
1509 | 18.4
1511 | 12.8
1512 | 12.8
1513 | 28.6
1514 | 15.5
1515 | 38.2
1516 | 38.4
1521 | 38.1
1528 | 50.6
1529 | 26.6
1530 | 2
1531 | 36.1
1532 | 20
1537 | 18.1
1539 | 44.5
1540 | 6
1545 | 3
1546 | 11.8
1547 | 10.9
1548 | 22
1549 | 26
1550 | 28.9
1551 | 24.6
1552 | 8
1553 | 34.7
1554 | 38.5
1555 | 26.3
1556 | 40.7
1557 | 0.9
1558 | 30.7
1559 | 25.1
1560 | 29.3
1561 | 37.9
1562 | 7.8
1563 | 60.1
1564 | 40.5
1565 | 44.4
1566 | 16
1567 | 14.2
1568 | 27.5
1570 | 26.5
1572 | 80.4
1573 | 21
1574 | 7.4
1575 | 45
1576 | 37.9
1577 | 26
1582 | 21.3
1583 | 82.3
1584 | 39
1587 | 27.7
1590 | 27
1591 | 11.9
1592 | 25.9
1593 | 14.4
1595 | 25.9
1596 | 15.7
1597 | 41.6
1599 | -5
1602 | 25.8
1603 | 133.4
1605 | -1
1606 | -9
1607 | 20.6
1608 | 5.3
1610 | 39.8
1611 | 24.7
1612 | 55.2
1613 | 52.2
1614 | 8.9
1616 | 12
1617 | 4.3
1619 | 26.8
1621 | 40.8
1622 | 59.6
1623 | -1.7
1624 | 56.9
1625 | 47.5
1627 | 12.3
1628 | 33.2
1629 | 51.2
1631 | 9.8
1632 | 60.3
1633 | 23.6
1634 | 20.6
1635 | 21.9
1636 | 10
1637 | 22.6
1638 | 38.7
1640 | 22.3
1641 | -2.9
1642 | 33
1644 | 16.9
1646 | 24.4
1647 | 16.5
1649 | 13.8
1650 | 10.3
1651 | 43.5
1652 | 29.9
1653 | 40.3
1654 | 21.1
1655 | 19.1
1656 | 24.1
1657 | 48.6
1658 | 0.6
1660 | 12.6
1661 | 16.3
1662 | 34.7
1663 | 46.9
1664 | 8.4
1665 | 18.5
1666 | -1.5
1667 | 21.6
1668 | 31.7
1669 | 21.6
1671 | 24
1672 | 1.4
1673 | 61.4
1675 | 10.4
1676 | 20.8
1677 | 12.5
1678 | 58.5
1679 | 4.3
1680 | 37.6
1681 | 18.2
1682 | 59.6
1687 | 8
1690 | 90.3
1691 | 0.7
1692 | 1
1693 | -0.2
1694 | 34.1
1700 | 0.7
1702 | 8.3
1704 | 7.7
1705 | 45.1
1707 | 73.7
1717 | 66.9
1719 | 66.4
1720 | 72.3
1721 | 1
1726 | 23.6
1727 | 25.7
1729 | -3.6
1730 | 14.8
1731 | 52.5
1732 | 17
1734 | 14.1
1735 | 26.5
1738 | 15
1739 | 21
1741 | 12.2
1742 | -0.7
1743 | -0.7
1747 | -6.4
1749 | -4.4
1753 | 21
1756 | 23.8
1757 | 2
1758 | 11.3
1759 | 1.4
1760 | 25.8
1761 | 19.6
1762 | 34.7
1763 | 3.5
1764 | 6.6
1765 | 28
1767 | 54.1
1768 | 0.4
1769 | 21.4
1770 | 20.8
1771 | 0.4
1773 | 32.7
1774 | -1.5
1780 | 33.9
1781 | 79.8
1783 | 15.9
1784 | 1.5
1788 | 11.2
1789 | 0.7
1791 | 29.4
1792 | 18.1
1795 | 13
1798 | 43.5
1799 | 35
1801 | 19.8
1802 | 52.6
1803 | 2.2
1806 | 6.7
1807 | 18.7
1808 | 5.9
1809 | 5
1810 | 4
1814 | 33
1815 | 24.6
1816 | 49.8
1817 | 6.8
1818 | 30.4
1819 | 3
1820 | 4
1821 | 11.5
1822 | 50.3
1825 | 42.1
1826 | 44.8
1830 | 13.9
1831 | 52.7
1832 | 85.1
1834 | -1.4
1835 | 4.8
1836 | 15.9
1837 | 16.3
1838 | 47.7
1840 | 36
1841 | -1.2
1842 | -0.2
1843 | 8.4
1845 | -2
1846 | 7.4
1847 | 11.4
1848 | -0.2
1851 | 17.9
1852 | 0.3
1854 | 35.1
1855 | 22
1856 | 28
1857 | 21.1
1858 | 29.2
1859 | 40.7
1865 | 9
1866 | 15
1867 | 28.4
1868 | 35.8
1869 | 3.1
1870 | 36.5
1873 | 49.8
1874 | 39.2
1875 | 18.9
1876 | 0.8
1877 | 3
1878 | 51.9
1879 | 6
1881 | -3.4
1882 | 21.9
1885 | 14.4
1886 | 10
1887 | 10
1888 | 32.4
1889 | 37.8
1891 | 34.8
1892 | 29.4
1893 | 110.8
1906 | 15
1908 | 1.2
1909 | 1
1911 | 30.1
1912 | 31.6
1913 | 47
1917 | -1.7
1918 | 77.2
1919 | 16.2
1920 | 67.2
1921 | 40.3
1924 | 3.7
1925 | 32
1927 | 52.5
1928 | 16.2
1932 | 58.1
1938 | -9.7
1942 | 25
1950 | 13.4
1951 | 25.3
1952 | 37.2
1953 | 38
1954 | 15.6
1955 | 27.7
1956 | 0.9
1958 | 16.3
1959 | 1.2
1964 | 21.7
1966 | 13
1967 | 30.9
1979 | 9.6
1983 | -1.9
1986 | 32.3
1987 | -1.4
1988 | 1.5
1989 | 55.9
1991 | 43.8
1996 | 15.1
1998 | 13.5
1999 | 14.2
2000 | 8.9
2002 | 0.4
2004 | 21.9
2006 | 56.5
2007 | 14
2009 | 49.6
2010 | 22.3
2011 | 1.7
2012 | 21.9
2014 | 13.3
2015 | 2
2016 | 61.6
2017 | -14.2
2018 | -2.1
2022 | 7
2023 | 0.6
2024 | 27.8
2025 | 27.9
2026 | 35.3
2027 | 46.7
2031 | 10.1
2032 | 61.6
2033 | 31.6
2035 | 32.5
2036 | 9.9
2037 | 15.9
2038 | 17.8
2039 | 8
2040 | 32.5
2042 | 48.6
2043 | 10.5
2044 | 38.7
2045 | 8
2050 | 30.7
2052 | 24.8
2053 | 16.4
2055 | -0.7
2058 | 19.4
2059 | 16.4
2060 | 17.4
2061 | 17
2064 | -7.8
2065 | -6.4
2066 | -15.8
2068 | 14.3
2069 | 49.2
2070 | 31.1
2071 | 0.1
2072 | 37.1
2076 | 15
2077 | 22.9
2079 | 34.3
2081 | 71
2082 | 97
2084 | 0.5
2086 | 18.7
2090 | 51.6
2091 | 27
2092 | 13.9
2093 | 21.3
2096 | 53.9
2098 | 13.7
2099 | 10
2100 | 23.7
2101 | 18
2102 | 14
2106 | 30.6
2108 | 16.6
2109 | 1.7
2110 | 8.7
2111 | 7.7
2114 | 5.7
2115 | 15.6
2116 | 25.9
2117 | 14.9
2118 | 26.2
2119 | -0.3
2121 | 3
2122 | 49.1
2123 | 28.9
2127 | 14
2128 | 15.1
2129 | 36.4
2135 | 38.6
2136 | 17.3
2138 | 13
2140 | 404.1
2141 | 20.1
2142 | 3
2143 | 16.1
2145 | -1.8
2146 | 31.2
2147 | 57.5
2151 | 20.2
2152 | 12
2153 | 25.5
2154 | 25.3
2155 | 12.7
2158 | 40.8
2159 | 14
2160 | 57.3
2162 | 54.8
2166 | 36.6
2168 | 5.6
2169 | 8.6
2170 | 14.6
2171 | -0.7
2172 | 20
2175 | 32
2176 | 32.3
2177 | 65.8
2180 | 58
2181 | 19.2
2182 | 19.6
2183 | 60.2
2184 | 35.2
2187 | 26.1
2189 | 2
2190 | 35.2
2191 | 42.8
2194 | 18.1
2195 | 0.7
2196 | 6.2
2197 | 6.2
2199 | 11.2
2200 | -5.8
2201 | -8.2
2202 | 10.2
2203 | 61.3
2204 | 51.3
2205 | 2
2206 | 115.5
2207 | 14.9
2208 | 27.2
2209 | 1.1
2210 | 94.8
2211 | 8.9
2212 | 15.9
2213 | 7
2214 | 42.7
2215 | 26.6
2216 | 78.2
2217 | 123.2
2218 | 2
2219 | 15.4
2220 | 40.4
2221 | 28.3
2223 | 79.9
2225 | 6.9
2226 | 40
2227 | 31
2230 | 21.6
2231 | 6.2
2233 | 36
2235 | 17.4
2236 | -11.9
2237 | 51.7
2238 | 11.3
2239 | -0.6
2240 | 0.3
2242 | 48.1
2243 | 14.3
2245 | 3.3
2247 | 0.5
2248 | 4
2250 | 9.9
2251 | 31.1
2252 | 10.2
2253 | 21
2254 | 49.3
2256 | 94.6
2257 | 45.7
2258 | 65.3
2259 | 55.1
2260 | 1.9
2261 | 6
2262 | 15.4
2263 | 33.3
2266 | 29.5
2267 | 4.6
2269 | 1.9
2270 | -2
2271 | 56.4
2274 | 29.7
2276 | 2
2278 | 1.2
2279 | 3.6
2281 | 8.9
2282 | -144.4
2285 | 60.5
2286 | 18.1
2287 | 6.2
2291 | 15.3
2292 | 49.4
2296 | 50.6
2300 | 39.3
2301 | 18.1
2302 | 7.6
2303 | 11.1
2304 | -0.6
2305 | 15.7
2306 | 9
2307 | 5
2308 | 54.5
2311 | 29.2
2312 | 20
2313 | 60.4
2316 | 62
2317 | 15.9
2318 | 35
2319 | 10
2320 | 14.9
2321 | 52.3
2322 | 18.5
2323 | 2
2324 | 20
2325 | 50.3
2326 | 38.5
2327 | 32.3
2329 | 14.1
2331 | 41.5
2332 | 9.4
2333 | 5
2334 | 16.8
2335 | 19.2
2336 | 0.3
2338 | 26.3
2339 | 13.6
2340 | 1
2341 | 5
2342 | 1.7
2344 | 16.7
2345 | 12.1
2347 | 16.8
2348 | 38.6
2353 | 10
2354 | 21
2355 | 8.4
2356 | 10.9
2357 | 8.8
2358 | 42.9
2359 | 18.6
2360 | 31.4
2361 | 63.1
2362 | 45.7
2364 | -3.7
2365 | -2.7
2367 | -0.2
2377 | 1.4
2378 | 22.9
2379 | 12.2
2380 | 7.2
2381 | 26.3
2382 | 2.4
2383 | 8
2384 | 27
2385 | 7
2386 | 43.8
2387 | 18.6
2388 | 1.9
2389 | 10
2390 | 0.6
2392 | 14.3
2393 | 4
2394 | 7.6
2395 | 19.4
2396 | 11
2397 | 35.9
2398 | 7
2401 | 49.7
2402 | 12.3
2403 | 8.3
2404 | 11.8
2405 | 23.9
2406 | 9.7
2407 | 10
2409 | 15.4
2410 | 17.7
2411 | 18.8
2413 | 34.6
2414 | 50.9
2415 | 4.9
2416 | 16.5
2417 | 16.5
2418 | 0.3
2420 | -13
2421 | 21
2422 | 0.8
2423 | 48.5
2426 | 30.4
2427 | 10.8
2429 | 13.9
2430 | 17.5
2431 | 18.9
2433 | 18
2434 | 11.8
2435 | 50.1
2436 | 105.8
2437 | 9.4
2439 | 2
2440 | 11.1
2441 | 38.3
2442 | 5.3
2443 | 14.6
2444 | 16.8
2445 | 17.8
2446 | 9
2449 | 35.9
2450 | 2.7
2451 | 10
2452 | 17.4
2453 | 29.9
2454 | 60.4
2456 | 12.6
2462 | 0.7
2463 | 4.4
2464 | 8.8
2471 | 26.1
2472 | 49.4
2473 | 10
2474 | 12
2475 | 1
2478 | 10.5
2481 | 21.1
2482 | 65.4
2485 | 34.4
2486 | 14.4
2487 | 22.7
2488 | 23.8
2489 | 16.7
2492 | 30.1
2493 | 47.2
2494 | 23.9
2496 | 26.2
2498 | 9
2499 | 17.8
2501 | 17.2
2502 | 42.1
2504 | 38.8
2505 | 4
2506 | 13.6
2507 | 33.6
2508 | 5
2509 | 31.7
2511 | 26.6
2512 | 0.7
2513 | 51.6
2514 | 48.6
2519 | 17.1
2520 | 19.1
2522 | -0.7
2523 | 87
2524 | 19.8
2525 | 51.4
2526 | 53.8
2527 | 8.7
2529 | 54.3
2530 | 19.5
2531 | 45.4
2534 | 81.2
2535 | 16.2
2537 | 11.8
2538 | 37
2541 | 14
2542 | 33.4
2544 | 25.8
2545 | 31
2546 | 0.9
2547 | 2
2548 | 11.8
2550 | 32.8
2551 | 60.5
2552 | 27
2553 | 4
2554 | 46.9
2555 | 4.9
2556 | 22.9
2557 | 14.3
2559 | 20.7
2560 | 33.9
2561 | 19.3
2562 | 34.7
2563 | 10.7
2564 | 15.4
2565 | 16.9
2566 | 40.6
2569 | 40.4
2570 | 7.4
2572 | 35.4
2573 | 30.2
2575 | 63.8
2576 | 12.3
2578 | 18.5
2581 | 29.8
2582 | 26.2
2586 | 19.7
2587 | 0.1
2588 | -0.5
2589 | 6
2591 | 48.6
2592 | 37.5
2593 | 13
2594 | 49.8
2596 | 1.5
2597 | 21.2
2599 | 10.3
2600 | -2
2601 | 35.6
2602 | 25.9
2603 | 16.5
2604 | 28.4
2608 | 18.7
2610 | 23.6
2611 | 23.2
2612 | 5.2
2613 | 30.2
2614 | 49.9
2615 | 12.6
2616 | 48
2618 | 28.2
2619 | 17
2620 | 12.5
2621 | 30
2622 | 7.4
2623 | 13.7
2624 | 32.9
2628 | 62.5
2629 | 22.7
2630 | 6.9
2632 | 8.4
2633 | 13.3
2634 | 16.2
2637 | 19.2
2639 | 0.5
2640 | -2.9
2641 | 3
2642 | 49.9
2643 | -12.6
2644 | 0.6
2645 | 7.7
2646 | -14.4
2647 | -1.2
2649 | 15.8
2650 | 17.8
2651 | 8.5
2652 | 3.5
2656 | 4.4
2657 | 0.3
2658 | 23.7
2659 | -7.6
2660 | 0.6
2664 | -0.4
2667 | 73.6
2673 | 54.8
2674 | 7
2676 | 10
2677 | 49.4
2678 | 4
2679 | 7.8
2680 | -0.7
2681 | 46.2
2682 | 95.1
2683 | 43.5
2686 | 38.6
2687 | 24
2688 | 20
2689 | 10.8
2690 | 8.6
2691 | 24.3
2692 | 25.7
2693 | 118.4
2694 | 16
2696 | 19.2
2697 | 24.4
2698 | 16.4
2699 | 15.3
2700 | 0.2
2701 | 43.4
2702 | 19.2
2703 | 13.5
2708 | 6
2709 | 28.7
2711 | 30.9
2712 | 34.6
2715 | 33
2718 | 5.5
2719 | -1.3
2722 | 69.5
2723 | 30.3
2724 | 2.5
2725 | 24.6
2726 | 32.2
2728 | 8.1
2729 | 11.3
2731 | 35.7
2732 | 8.8
2733 | 25.9
2735 | 21.5
2736 | 5
2737 | 5.8
2738 | 1.3
2739 | 1
2740 | 14
2741 | 20
2742 | 11.8
2743 | 18.6
2745 | 1.4
2746 | 16.7
2747 | 4.3
2748 | -0.1
2750 | 26.8
2751 | -0.6
2752 | 29.5
2756 | 45.9
2759 | 2
2766 | 24.6
2767 | 36
2772 | 21.5
2773 | 12.8
2776 | 42.5
2778 | 31.7
2779 | 60.5
2783 | 12.1
2787 | 24.6
2788 | 17.7
2789 | 14.9
2792 | 5.3
2794 | 95.9
2795 | 131.1
2797 | -0.4
2799 | 15
2800 | 16.9
2801 | 49.7
2804 | 2.5
2805 | 17.8
2806 | 31.9
2807 | 15.6
2808 | 9
2811 | 28.2
2812 | 24.6
2813 | 5.3
2816 | 17
2817 | 8.9
2818 | 2.1
2822 | 53.5
2823 | 9
2824 | 30.5
2825 | 102.4
2827 | 22.6
2828 | 26.5
2829 | 60
2830 | 7.7
2834 | 26.8
2835 | 43.7
2836 | 11.6
2837 | 3.5
2838 | 0.6
2839 | 44.1
2840 | 15.2
2841 | 41.6
2842 | 17.8
2843 | 62.7
2844 | -0.1
2845 | 24.9
2846 | 19.9
2847 | 49.3
2850 | 19.3
2851 | 42.5
2852 | 41.5
2853 | 22.8
2855 | -13.1
2856 | 1.7
2857 | 10.9
2859 | 0.5
2861 | 63.3
2862 | 1.4
2865 | 20
2866 | 29
2867 | 20.4
2868 | 7.8
2869 | 15
2870 | -0.3
2871 | -5
2872 | 20.9
2873 | 0.6
2874 | 36.4
2876 | 36
2877 | 3
2878 | 16.9
2879 | 9.3
2880 | 0.6
2881 | 1
2882 | 0.5
2883 | 29.6
2884 | 25.1
2885 | 37.5
2886 | 5.8
2887 | 32.7
2888 | -0.1
2890 | 19.6
2891 | 68
2894 | 0.7
2895 | 47.9
2896 | 5
2897 | 14.6
2898 | 8.8
2902 | 30.9
2905 | 52.8
2906 | 37.8
2907 | 21.7
2908 | 20
2909 | 14.9
2910 | 23.4
2911 | 20.2
2912 | 31.5
2913 | 63.4
2918 | 7
2920 | 47
2921 | 15.3
2922 | 20
2923 | 22.7
2924 | 11.9
2926 | 36.7
2927 | 14.9
2929 | 57.9
2930 | 35.4
2933 | 65
2934 | 44.9
2935 | 10.8
2936 | 21.3
2938 | 12
2939 | 8
2941 | 14.6
2942 | 13
2943 | 13
2948 | 9.9
2949 | 28.8
2950 | 157.7
2953 | 16.7
2954 | 18.1
2955 | 46.6
2956 | 14.9
2957 | -0.2
2958 | 12.4
2960 | 17.3
2961 | 12.9
2963 | 12.7
2964 | 29.2
2970 | -1
2971 | 50.4
2973 | 30.1
2974 | 23.7
2975 | 0.1
2976 | 45.3
2977 | 22.3
2978 | 25.9
2979 | 34.7
2980 | 1.8
2981 | 3
2982 | 28.5
2983 | 18.9
2984 | 16.2
2986 | 36.8
2987 | 31.9
2988 | -5.7
2990 | 14
2991 | 18.5
2992 | 22.1
2993 | 12
2995 | 6.7
2998 | 57.5
2999 | 56.1
3000 | 46.2
3001 | 42.8
3003 | 28.6
3004 | 50.2
3006 | 137.7
3011 | 24.1
3012 | 56
3013 | 60.7
3014 | 2.3
3015 | 49.5
3017 | 22.5
3018 | 0.8
3020 | 1.8
3021 | 13.5
3024 | 11
3025 | 1
3027 | 37.6
3029 | 48.8
3030 | 3.6
3033 | 24.7
3034 | 42.1
3035 | 24.3
3036 | 28.9
3037 | 31.1
3038 | -35.5
3039 | 1.3
3040 | 21.8
3041 | 0.9
3042 | 56.8
3043 | 20.5
3044 | 22
3045 | 11.9
3046 | 40.6
3047 | 41.3
3048 | 10.4
3049 | 60
3050 | 9
3053 | 1.2
3060 | 39.8
3061 | 15.9
3062 | 30.5
3063 | 21.3
3065 | 15.8
3066 | 31.7
3067 | 29.3
3068 | 49.9
3069 | 33.4
3070 | 6.4
3071 | 4.7
3072 | 25.9
3073 | 34.2
3077 | 1.9
3078 | 20.3
3079 | 3.9
3080 | 12.5
3081 | 23.6
3085 | 93
3087 | 3.1
3089 | 5.9
3090 | 30.8
3091 | 29.8
3092 | 19.5
3094 | 1
3095 | 14
3096 | 17.8
3097 | 13.6
3099 | 26.2
3102 | 75.2
3104 | 32.1
3105 | 15.8
3106 | 9.9
3107 | 7
3108 | 34
3109 | 70.3
3110 | -1.2
3111 | 53.4
3112 | 46.4
3113 | 11.6
3114 | -0.2
3116 | -0.4
3122 | 22.6
3124 | 7.3
3125 | 12
3127 | 91.7
3129 | 36.1
3130 | 2
3131 | 26.5
3132 | 13.7
3133 | 38.6
3134 | 31.2
3137 | 60.1
3138 | 42.2
3139 | 12.6
3140 | 33
3141 | 47.1
3144 | 6.5
3145 | 17.7
3146 | 54.5
3147 | 25.8
3148 | 1
3151 | 16.8
3155 | 4.9
3156 | 32.5
3158 | 32
3160 | 20.1
3161 | 23.6
3162 | 0.3
3163 | 117.4
3164 | 9.4
3166 | 1.8
3167 | 57.4
3168 | 44.1
3170 | 0.7
3172 | 15.3
3173 | 0.7
3174 | 48.5
3175 | 38.9
3177 | 8.4
3181 | 18.8
3182 | 25.3
3183 | 10.5
3184 | 27.7
3185 | 48.5
3186 | 22.9
3187 | 11.3
3188 | 13.3
3189 | 3
3190 | 45.8
3191 | 15
3192 | 25
3193 | 31.2
3194 | 37
3195 | 35.2
3196 | 8.7
3197 | 40
3201 | 56.3
3203 | 12.9
3204 | 30.3
3205 | 0.3
3206 | 20.1
3207 | 14.7
3208 | 22.1
3209 | 18.7
3210 | 11
3211 | 48.2
3212 | 127
3213 | 7.5
3214 | 0.8
3216 | 2.9
3217 | 163.3
3218 | 46.9
3219 | 16.6
3220 | 59.5
3221 | 5
3223 | 0.6
3224 | 18.2
3225 | 3
3226 | 28
3227 | 25.7
3228 | 4.8
3230 | 19.2
3231 | 50.2
3232 | 50.2
3233 | 44.7
3235 | 35
3237 | 1.3
3238 | 24
3242 | 7.4
3243 | 24.1
3244 | 19.5
3245 | 30.7
3247 | 35.6
3248 | 3
3249 | 8.2
3250 | 47.7
3251 | 44.1
3252 | 10
3258 | 46.9
3260 | 17.3
3261 | 21.2
3262 | 66.6
3265 | 4.3
3267 | 15.4
3268 | 33.1
3270 | 35.8
3271 | 97.3
3272 | 19.8
3273 | 143.2
3274 | 32.8
3276 | 18.4
3277 | 64.9
3278 | 5.4
3281 | -1.8
3282 | -1
3287 | 2.4
3288 | 63.6
3289 | 2
3291 | 49.1
3292 | 28.1
3293 | 11.3
3294 | -0.1
3296 | 5.6
3297 | 22.1
3300 | 1.2
3302 | 54.5
3304 | 23.1
3305 | -0.2
3306 | 2
3308 | 0.7
3309 | 2.5
3310 | 12.9
3311 | 47.8
3313 | 2.8
3314 | 29.7
3315 | 27.2
3316 | 1
3317 | -1
3319 | 34.1
3320 | 19
3321 | 0.2
3324 | -1.9
3325 | 6
3326 | 4.5
3327 | 2
3328 | 0.3
3329 | 4.3
3330 | 18
3331 | 22.9
3332 | 13
3334 | 56.5
3335 | 24
3338 | 28.4
3339 | 54.8
3340 | 15.2
3341 | 0.2
3342 | 73.5
3343 | 3
3344 | 2
3345 | 28.5
3347 | 9.5
3348 | 37.6
3349 | 0.1
3351 | 82.7
3352 | 3.6
3353 | 35.8
3354 | 24.7
3355 | 32.9
3356 | 59
3357 | 2.2
3358 | 20.5
3359 | 50
3360 | 32
3361 | 27.8
3362 | 6
3363 | 45.9
3365 | 72.2
3367 | 146.7
3368 | 5.6
3369 | 2
3370 | 34.6
3374 | -8.7
3375 | -1.1
3376 | 22.3
3377 | 32.8
3378 | 11.5
3379 | 28.1
3382 | 37.1
3383 | 8.5
3384 | 13.4
3385 | 4.4
3387 | 38.1
3388 | 8.6
3389 | 46
3391 | 0.9
3393 | 45.6
3394 | 20.6
3395 | 39.4
3398 | 39.3
3399 | 13.9
3400 | 19.4
3401 | 35.9
3402 | 10.5
3403 | 33.7
3405 | 32
3406 | 30.3
3407 | 100.7
3409 | 33.6
3410 | 173.7
3411 | 15.5
3412 | 15.2
3413 | 6.2
3414 | 5
3415 | 23.7
3416 | -4.8
3417 | 5.2
3418 | -4.6
3419 | 27.7
3420 | 14.8
3422 | 29.8
3423 | 49.5
3424 | 43
3425 | 10
3428 | 0.8
3429 | 26
3430 | -2
3431 | 56.3
3434 | 11.9
3435 | 16.2
3436 | 25.9
3437 | -4.6
3438 | 64.6
3439 | 35.2
3440 | 34.4
3441 | 5.5
3443 | 9.2
3445 | 15.9
3446 | 0.6
3447 | 36.3
3448 | 12.1
3449 | 23.9
3450 | 9
3451 | 8.1
3453 | 29.6
3454 | 17.8
3455 | 28.4
3457 | 78.4
3458 | 31.8
3459 | 32.4
3460 | 21.6
3461 | 26.1
3462 | -0.1
3463 | 56.2
3464 | 18.8
3465 | 31.5
3466 | 50.4
3467 | 7.7
3469 | 25.4
3472 | 0.5
3473 | 1.5
3474 | 0.5
3475 | 6.5
3486 | 33.9
3487 | 60.9
3488 | 49.6
3492 | 11.9
3494 | 11.5
3495 | 12.5
3496 | 23
3497 | 24.3
3498 | 31.4
3500 | 17.6
3501 | 10
3502 | -4
3506 | -6.3
3508 | 8.2
3510 | 10
3511 | 29.1
3512 | 48.1
3513 | 11.9
3519 | 9.2
3520 | 2
3524 | 12.9
3526 | 1
3527 | 16.5
3528 | 88.4
3530 | 40.1
3532 | 13.9
3535 | -1
3537 | 3.9
3541 | 24.3
3542 | 42.7
3545 | 54.2
3547 | 1.8
3548 | 7
3551 | 39.6
3553 | 22.5
3554 | 32.7
3555 | -1.1
3556 | 71.8
3557 | 43.1
3558 | -7
3559 | 17.8
3561 | 26.8
3565 | 92
3566 | 21.8
3567 | 36.6
3569 | 9
3570 | 0.1
3571 | 31
3572 | 53.4
3573 | -1.8
3574 | 68.6
3576 | 43.3
3577 | 58
3582 | 53.9
3583 | 4.2
3584 | 36.1
3586 | -1.1
3590 | 21
3591 | 23
3592 | 7.6
3593 | 0.5
3594 | -1.7
3596 | 29.7
3598 | 7
3599 | 27.4
3605 | -22.9
3606 | 20.4
3608 | 34.6
3610 | 26.5
3611 | 16.5
3617 | 1.5
3621 | 28.1
3622 | 7
3626 | 3.8
3627 | 1.8
3628 | 15.9
3629 | 16.9
3630 | 65.5
3631 | 30
3632 | 24.6
3634 | 68.1
3635 | 1
3637 | 25.1
3638 | 60
3639 | 18.5
3640 | 12
3641 | 29.2
3642 | 6.2
3643 | 17.6
3644 | 17.9
3645 | 27.5
3646 | 31.5
3647 | 43.4
3648 | -0.4
3649 | 10
3652 | 18.2
3653 | 86.9
3655 | 24.6
3656 | 12
3658 | 8.7
3659 | 15.3
3660 | 17.9
3661 | 6
3667 | 1.1
3669 | 15.8
3672 | 16.9
3673 | 28.6
3674 | 60.4
3675 | 10.3
3676 | 16.5
3677 | 2.5
3678 | 50.1
3680 | 21.9
3681 | 13
3682 | 11.9
3683 | 33.3
3684 | 24
3685 | 41.8
3686 | -0.4
3687 | 10.6
3689 | 27.5
3690 | 27.7
3691 | 3.7
3693 | 57.8
3694 | 29.6
3695 | 16.9
3697 | 16.1
3698 | 17.8
3699 | 14.3
3700 | 58.6
3701 | 0.1
3703 | -0.7
3706 | 6
3707 | 96
3708 | 4.6
3709 | 38.1
3710 | 85.9
3712 | 122.5
3713 | 6
3714 | 51.7
3718 | 19.9
3720 | 50.6
3722 | 1.8
3723 | 1
3727 | -1
3731 | 14
3732 | 34.7
3733 | 18.3
3735 | 87.5
3739 | 6
3740 | 9
3742 | 51.3
3745 | 77.9
3747 | 0.6
3748 | 6.2
3749 | 12.6
3750 | 0.5
3753 | 11.5
3756 | 34
3757 | 28.6
3758 | 41.5
3760 | 7
3762 | 8.7
3763 | 345.7
3765 | 15.4
3766 | 33.8
3767 | 15.4
3769 | 0.8
3770 | 0.4
3771 | 6.8
3772 | 26.9
3776 | 12.1
3777 | 62
3778 | 35.1
3782 | 7.9
3783 | -2.1
3784 | 0.2
3785 | 30.9
3788 | 23.1
3792 | 66.2
3793 | 24.4
3795 | 27.5
3796 | 13.6
3797 | 5.8
3798 | 17.7
3799 | 33.6
3800 | -2.2
3801 | 33.8
3802 | 27
3803 | -0.6
3804 | 47.4
3809 | 11.1
3812 | 14.3
3813 | 24.7
3814 | 17.6
3816 | -4.1
3817 | -0.5
3822 | 21.9
3823 | 1.1
3824 | 19.2
3825 | 2.1
3826 | 16.5
3827 | 42.3
3828 | 30.3
3829 | 49.7
3834 | 12
3835 | 19.3
3836 | 44.2
3837 | 11.4
3838 | 35.7
3839 | 46.4
3840 | 50
3843 | 10.9
3844 | 10
3845 | 3
3846 | 112.4
3847 | 1.7
3849 | 20
3850 | 39.2
3852 | 1.6
3853 | 0.7
3854 | 2.2
3855 | 11.9
3856 | 52
3857 | 4
3858 | 42.2
3860 | 49
3861 | 44.2
3862 | 32.9
3864 | 40.4
3865 | 8
3866 | 17.7
3867 | 25.2
3869 | 46.8
3870 | 31.4
3872 | 2.6
3876 | 26.9
3877 | 15.5
3881 | 91.5
3882 | 44.3
3885 | 0.1
3886 | 41.1
3887 | 21.7
3889 | 19.2
3890 | 32.1
3891 | 13.6
3892 | 0.6
3893 | 23.3
3894 | 0.2
3895 | 36
3896 | 42.4
3899 | 1
3902 | 34
3903 | 2.2
3904 | 11.3
3908 | 19.9
3909 | 7.6
3910 | 2.7
3911 | 12.1
3912 | 6
3913 | 52.4
3914 | 7.8
3915 | 13.6
3916 | 29.5
3918 | 9.4
3920 | 45
3921 | 37
3922 | 43.1
3923 | 11.2
3924 | 6.9
3925 | 7.2
3926 | 25.5
3927 | -0.6
3929 | 11.2
3932 | 11.4
3933 | 3.1
3934 | 66.5
3935 | 68.5
3936 | 13.9
3939 | 25
3940 | -7.7
3944 | 25.2
3945 | 1.1
3946 | 12.3
3947 | 99.6
3948 | 35.4
3949 | 27.1
3950 | 10.6
3951 | 4.9
3952 | 30.5
3953 | 16.2
3954 | 12.6
3956 | 16.8
3957 | 17.7
3958 | 44.4
3960 | -0.1
3961 | 0.3
3964 | 46.8
3966 | 96.3
3967 | 29.1
3972 | 19.4
3973 | 24.4
3974 | 14.2
3975 | 9.1
3976 | 71.1
3977 | 15.2
3981 | 31.6
3982 | 17.2
3983 | 4.4
3984 | 58.6
3985 | 27.9
3986 | 0.7
3987 | 12.3
3988 | 26.8
3989 | 7.9
3990 | 13.1
3992 | 1.7
3993 | -1.2
3994 | 25.9
3995 | 4
3997 | -1.8
3998 | 8
3999 | 5
4000 | 34.7
4001 | 55.6
4002 | 1.4
4003 | 24.6
4004 | 34.7
4007 | 18.2
4012 | 15.8
4013 | 0.6
4014 | 33.5
4015 | 32
4016 | 57.9
4017 | 30.4
4019 | 15.5
4021 | 36.4
4022 | 43.7
4023 | 34.8
4024 | 23
4026 | 51.5
4030 | 84.7
4031 | 28.7
4032 | 7.1
4033 | 23.2
4034 | 20.3
4035 | 24.3
4039 | 1
4040 | 136
4041 | 16.6
4042 | 50
4043 | 101.2
4044 | 55.5
4045 | 10.5
4047 | 46.5
4048 | 19.3
4050 | 8.5
4051 | 9.9
4052 | 0.9
4053 | 23.9
4054 | 7
4056 | 11
4059 | 25.3
4060 | 20.7
4061 | 57.1
4062 | 7.3
4065 | 14.8
4070 | 34.7
4071 | 15.4
4072 | 33.5
4073 | 12.8
4074 | 0.1
4075 | 18.8
4080 | 66.7
4087 | 18.8
4089 | 70.1
4090 | 12.6
4091 | 5.3
4092 | 30.5
4095 | 36.2
4096 | 37
4097 | 0.1
4098 | 11
4099 | 1.5
4100 | 43
4101 | 22.3
4103 | 92.4
4104 | 30.4
4107 | 0.4
4108 | 11.3
4109 | 28.8
4112 | 0.6
4113 | 39.6
4114 | 14.5
4115 | 8.3
4116 | 2
4117 | 44.9
4123 | 13.7
4124 | 11.4
4125 | 14.7
4126 | 109.8
4127 | 41.5
4128 | 29.6
4129 | 16
4130 | 25.4
4131 | 27.3
4132 | -0.2
4136 | 15.6
4137 | 10.8
4138 | 40.6
4139 | 14.4
4141 | 43.1
4143 | 16.7
4146 | 49.3
4147 | 14.9
4148 | 13.7
4149 | 36.5
4150 | 3.3
4151 | 0.3
4152 | 19.2
4153 | 35
4155 | 12
4156 | 29.8
4157 | 103
4159 | 7.1
4160 | 52.2
4161 | 36.4
4162 | 30.7
4163 | 12.9
4164 | 28.8
4166 | 8.1
4168 | 6.3
4172 | -23.1
4174 | 52.6
4175 | 17.6
4176 | 25.7
4177 | 27.6
4178 | 36.7
4179 | 10
4180 | 3.6
4183 | 23.5
4184 | 24.7
4185 | 19.9
4187 | -7.7
4188 | -7.7
4189 | 6.1
4190 | 73.1
4191 | 49.7
4194 | 37.5
4195 | 101.4
4196 | 65.7
4197 | 11.9
4198 | 24.2
4199 | 27.9
4201 | 5
4203 | 17.1
4204 | 6.1
4205 | 43.9
4206 | 61.3
4207 | 8.1
4208 | 14
4209 | 111.6
4210 | 32.2
4211 | 12.9
4212 | 6.8
4213 | 35.6
4214 | 16.6
4215 | 0.1
4216 | 37.1
4217 | 42.8
4220 | 16
4221 | 32.8
4222 | 9.1
4223 | 0.1
4229 | 0.9
4230 | 19.1
4231 | -8.1
4232 | 11.8
4233 | 19.8
4234 | 12.8
4235 | 26.2
4236 | 36.6
4237 | 28
4238 | 44
4239 | 7.2
4240 | 14.7
4241 | 42.4
4242 | 17.7
4244 | -29
4245 | 18.4
4246 | 1.9
4248 | 23.4
4249 | 14.4
4250 | 36.2
4251 | 45.3
4252 | 57.6
4257 | 27.7
4258 | 39.4
4260 | 22.2
4261 | 0.2
4265 | 62.6
4266 | 20
4267 | 4.5
4268 | 1.2
4271 | 29.6
4272 | 34.9
4273 | 21.2
4275 | 6.2
4277 | 0.5
4279 | 41
4280 | 13.8
4281 | 33.6
4282 | 45.5
4283 | 42.6
4284 | 1
4287 | 45.3
4288 | 9
4291 | 5.4
4293 | 1
4295 | 32.1
4296 | 19.4
4298 | 1.9
4301 | 4.8
4302 | 62
4305 | 17.5
4306 | -0.4
4309 | 19
4310 | 38.2
4312 | 20.8
4314 | 30
4315 | -3
4316 | -0.6
4317 | 46
4318 | 41.9
4319 | -11.7
4321 | 55.5
4322 | 19.4
4323 | 23.6
4325 | 17.3
4326 | 3.3
4328 | 10.1
4329 | 36.3
4333 | 20.7
4334 | 16
4335 | 18.8
4336 | 25.7
4337 | 31.1
4338 | 0.7
4339 | 25.4
4340 | 24.4
4341 | 31.4
4344 | 13
4345 | 0.7
4346 | 169
4348 | 33.4
4349 | 46.1
4350 | 20.9
4351 | 19.9
4352 | 1.7
4353 | 62.9
4354 | 9.3
4356 | 26.8
4357 | 22.2
4358 | 16
4360 | 34.7
4361 | 53.9
4362 | 0.7
4363 | 27.5
4364 | 62.4
4365 | -11.2
4367 | 11.5
4368 | 4.3
4369 | 33.5
4370 | 25.4
4372 | 3
4373 | 19.6
4374 | 13
4375 | 13
4376 | 17.7
4377 | 13.1
4379 | 34.4
4381 | 29.3
4382 | 18
4383 | 4.2
4385 | 44.2
4386 | 114.7
4388 | 11.3
4390 | 61.8
4391 | 6.5
4393 | 10
4394 | 11.5
4396 | 55.2
4397 | 37.9
4399 | 107.9
4400 | 3
4401 | 30.5
4402 | 35.4
4403 | 42.7
4404 | 2.7
4406 | 22.6
4407 | 49
4408 | 14.4
4409 | 23.9
4410 | 27
4411 | 42.1
4412 | 55.1
4413 | 22.2
4414 | 48.2
4415 | -1.5
4417 | 7.1
4418 | 34
4419 | 29
4423 | 11
4424 | 13.1
4425 | -0.2
4426 | 15.4
4428 | 31.3
4429 | 17.5
4430 | 14.3
4433 | 7.5
4434 | 42.1
4435 | 23.7
4436 | 7.4
4437 | 22.7
4438 | 0.9
4441 | 74.3
4442 | 27.2
4446 | 2
4447 | 24.9
4448 | 1.3
4449 | 40.7
4450 | 41.7
4453 | 14.8
4455 | 3.4
4456 | 7.7
4458 | 39.8
4459 | 8.7
4460 | 47.7
4462 | 39.2
4463 | 15.4
4464 | 5.3
4465 | 0.3
4466 | 0.9
4469 | 17.9
4470 | 30.1
4472 | 13.8
4474 | 9
4475 | 13.8
4477 | -3
4480 | -0.8
4481 | -1.3
4482 | -0.3
4488 | -1.9
4491 | 15
4492 | 3.8
4493 | 12
4494 | 2
4496 | 25.1
4497 | 37.7
4498 | 46.7
4499 | 6
4500 | 5.3
4503 | 16.2
4508 | 66.6
4510 | 1
4513 | 25.1
4514 | 14.5
4516 | 21.9
4518 | 78.5
4519 | 55
4520 | 5.4
4521 | 19.1
4522 | 32.5
4523 | 13.2
4525 | 2.1
4526 | 14.6
4529 | 12.9
4531 | 19.8
4533 | 12.3
4534 | 1
4537 | 29.1
4540 | 13.4
4541 | 30.2
4542 | 45.8
4546 | 45.5
4548 | 28.3
4549 | -0.5
4552 | 26.8
4553 | 23.6
4554 | 33.3
4555 | 9.8
4557 | 32.6
4558 | 6.6
4561 | -0.1
4562 | 1
4563 | 106.8
4565 | 3
4566 | 0.7
4568 | 2
4569 | 23.8
4570 | 21.2
4571 | 11.4
4574 | 128
4582 | 3.8
4585 | 47.5
4586 | 184.5
4587 | 3
4589 | 10
4590 | 18.3
4591 | 3
4592 | 103.5
4593 | 6
4594 | 8
4598 | 45.6
4600 | 1
4604 | 11.3
4605 | 0.3
4606 | 6.3
4607 | 33.6
4608 | 15.8
4609 | 1.7
4610 | 60.8
4612 | 2
4613 | 54.5
4615 | 29.5
4616 | 2
4617 | 36.9
4620 | 24.7
4621 | 15.7
4622 | 0.9
4623 | 21.5
4624 | 21.9
4625 | 19
4626 | 4
4627 | 17.6
4628 | 17.2
4629 | 52.6
4630 | 24.3
4632 | 41.3
4633 | 9.2
4634 | 16.7
4637 | 26.2
4638 | 56.4
4639 | 20.5
4643 | 89.7
4644 | 22
4645 | 4.6
4646 | 8.4
4647 | 1
4648 | 99.3
4651 | 56.1
4652 | 22.5
4656 | 2
4658 | 48
4659 | 46.6
4661 | 8.9
4662 | -2.5
4666 | 25
4667 | -0.6
4668 | 58.4
4669 | 14.8
4670 | 28
4671 | 18.1
4672 | 84.8
4673 | 38.9
4674 | -3.3
4676 | 72
4680 | 28.6
4681 | 18.5
4682 | 40
4685 | 22.6
4686 | 33.8
4687 | 15.9
4688 | 11.7
4691 | 33
4698 | 13.1
4699 | 1.8
4700 | 35.8
4702 | 16.1
4703 | 28
4704 | 0.8
4715 | 31
4716 | 46.5
4718 | -6.2
4720 | 15.3
4721 | 13.7
4723 | 19.9
4724 | 10.3
4725 | 2.3
4726 | 48.3
4727 | 11.9
4728 | 68.6
4729 | 4.1
4730 | 50.3
4731 | 44.3
4732 | 21.2
4733 | 0.1
4735 | 28.5
4736 | 55.5
4737 | 56.7
4738 | 2
4739 | 5.6
4740 | 45
4742 | 58.9
4743 | 9.6
4745 | 45.6
4747 | 21.4
4749 | 66.4
4752 | 2
4753 | 25.4
4754 | 13
4756 | 32
4757 | -1.9
4760 | 7
4761 | 43.5
4762 | 15.5
4765 | 131.1
4766 | 30.3
4770 | 44.5
4771 | 13.5
4772 | 17.2
4775 | -15.6
4777 | 23
4778 | 29.2
4779 | 47
4781 | 15.9
4782 | 71.8
4783 | 22.8
4785 | 32.2
4786 | 3.4
4787 | 29.7
4789 | 21.9
4793 | 21.8
4795 | -14
4797 | 9
4798 | 17
4799 | 11.7
4800 | 25.9
4801 | 14.9
4802 | 47.4
4803 | 27.5
4806 | 59.9
4807 | 41.7
4808 | 17.7
4812 | 3.5
4813 | 26.9
4814 | 7.8
4815 | 22.1
4816 | 50.1
4817 | 69.4
4818 | -2.2
4823 | -3
4824 | 0.8
4836 | 33.1
4837 | 32.7
4838 | 21
4840 | 63.5
4841 | 14.9
4842 | 27.9
4843 | 0.8
4844 | 19.3
4845 | 30.8
4846 | 24.5
4847 | 30.2
4849 | 67
4850 | 48.3
4851 | 18.1
4852 | 3.3
4853 | 85.9
4855 | 5.9
4857 | 0.3
4859 | 3
4860 | 7.1
4861 | 26.1
4862 | 19.2
4866 | 55.8
4869 | 6.5
4870 | 23.4
4871 | 24.9
4872 | 2.3
4873 | 29.6
4874 | 47.7
4875 | 8
4878 | 2.9
4879 | 28.9
4880 | 9
4882 | 136.3
4887 | 18.1
4888 | 10.8
4891 | 30.9
4892 | 52.6
4893 | 31.6
4894 | 9.9
4895 | 10.3
4896 | 11.1
4897 | -13.3
4898 | 32.9
4900 | 13.6
4901 | 63.9
4902 | 13
4903 | 0.2
4905 | 4.7
4909 | 30.9
4910 | 10.8
4911 | 37.5
4915 | 6.2
4916 | 13.5
4917 | 39.6
4918 | 76.5
4919 | 8.7
4920 | 4.9
4922 | -21.3
4924 | 32
4925 | 26
4930 | 40.7
4934 | 4.9
4935 | 52.2
4936 | 43
4937 | 0.7
4938 | 57.9
4939 | 39
4940 | 0.7
4941 | 0.7
4942 | 1.7
4945 | 48.3
4947 | 150.4
4949 | 35.9
4950 | 7
4953 | 1.3
4954 | 32.7
4955 | 38.7
4956 | 12.8
4957 | 0.9
4958 | 6.8
4963 | 30.5
4964 | 23.7
4966 | 21.3
4967 | 33.3
4968 | 4.7
4969 | 1.9
4973 | -0.2
4974 | 0.1
4976 | 13.1
4977 | 20.7
4978 | 34.8
4981 | 56.3
4986 | 16.5
4993 | 14.7
4996 | 9
4997 | 15.9
4999 | 5
5000 | 33.9
5001 | 30.3
5005 | 0.3
5006 | 37
5007 | 0.1
5008 | -11.3
5010 | 39.4
5011 | 20
5012 | 14.3
5013 | 45.8
5014 | -2.1
5015 | 18.6
5016 | 0.5
5017 | 11.2
5018 | 10
5019 | 26.7
5020 | 8.8
5021 | -20.9
5022 | 34.6
5023 | 9.2
5024 | 4.1
5025 | 90.7
5026 | 65
5028 | 26.9
5029 | 4.8
5030 | -0.2
5031 | 19.1
5032 | 26.9
5034 | 16.7
5035 | 16
5036 | 16.7
5038 | 159.5
5040 | 12.7
5041 | 22.9
5042 | 16.8
5043 | 21.2
5044 | 30.6
5046 | 24.9
5047 | 4.2
5048 | 2
5049 | 171.6
5050 | -15
5051 | 4.5
5053 | 14.7
5054 | 29.3
5057 | 11.9
5058 | 42.2
5059 | 2
5060 | 6
5061 | 7.3
5062 | 29
5065 | -1.3
5068 | 47.6
5070 | 44.6
5071 | 23.2
5072 | 31.2
5075 | 13.5
5076 | 23.5
5077 | 3.4
5079 | 10.8
5080 | 4.1
5081 | 12.3
5083 | 4.9
5084 | 12.2
5085 | 59
5086 | 23.2
5087 | 38.8
5090 | 33.8
5091 | 0.5
5094 | 29.6
5105 | 2.7
5117 | 7.7
5146 | 12.2
5190 | 33.6
5191 | 14
5192 | 43.7
5215 | -13.3
5226 | -20.2
5233 | 6
5261 | 24.8
5310 | 18.1
5325 | 11.2
5328 | 5.8
5335 | -8
5337 | -19.2
5370 | 3.3
5396 | 22.2
5432 | -32.8
5434 | 8.5
5465 | -5.2
5467 | -53.4
5506 | 57.4
5507 | 35.4
5540 | -1
5559 | -17
5568 | 10.9
5576 | 18.8
5584 | -60.3
5596 | 19.3
5628 | -2.1
5637 | -15.1
5645 | 10
5655 | 2
5683 | 49.2
5689 | 1.9
5765 | 36.1
5775 | 46.7
5785 | 3.9
5811 | -9.7
5816 | 3.7
5957 | 122
5958 | 1.3
5959 | -847.2
5960 | 89.5
5961 | 105.6
5962 | -4.2
5964 | 167.8
5965 | -20
5966 | -48.1
5967 | 612.9
5969 | 111.9
5972 | -271.8
5973 | 302.6
5974 | -96.3
5976 | 116.2
5977 | 630.3
5978 | 217
5979 | -1.4
5980 | 2.4
5981 | 159.5
5983 | 331.6
5984 | 480
5985 | -372.1
5986 | 14.6
5987 | -0.2
5988 | -224
5989 | 72.2
5990 | 2777.7
5991 | 72.1
5992 | 537.6
5993 | 446
5994 | 150
5995 | 147.4
5996 | 379.9
5997 | -285.4
5998 | 57.3
5999 | 103.9
6000 | 86.8
6001 | 291.7
6002 | -92
6004 | 23
6005 | -1.7
6007 | -139.4
6008 | 12.7
6011 | 149
6012 | 184.4
6013 | 90.7
6017 | 7.2
6018 | 198.1
6019 | 88.1
6020 | 81
6021 | 87
6022 | 122.4
6024 | -99.4
6025 | 201.1
6027 | 495.3
6028 | 802.7
6029 | -29.2
6030 | 545.3
6031 | 212.5
6032 | 52.5
6033 | 86.6
6034 | 148.6
6035 | 127.2
6036 | 859.1
6038 | 319.4
6040 | 29.2
6043 | 341.3
6044 | 32.2
6047 | -90.9
6051 | 187.3
6052 | 109.5
6053 | 172.7
6054 | 198.2
6055 | 300.9
6057 | 677.5
6061 | 494.1
6062 | 250.6
6063 | -4.5
6064 | -1.2
6066 | 628.8
6071 | -1308.6
6072 | 25.7
6074 | 260.6
6076 | 151.5
6077 | 31.7
6078 | 76.9
6079 | 419.2
6080 | -287.4
6081 | 38.7
6082 | 234.4
6085 | 115.3
6086 | 176.5
6087 | 271.4
6088 | -1.7
6090 | 220
6091 | -315.7
6092 | -31.6
6093 | 87.8
6096 | 90.3
6097 | 2.2
6098 | 445.5
6099 | -10.8
6100 | -370.9
6101 | 19.1
6102 | -316
6104 | 363
6105 | 1.7
6106 | -242
6107 | 48.9
6108 | 211
6109 | 239.4
6110 | 379.6
6112 | 92
6113 | 54.9
6114 | -592.2
6115 | 242.5
6116 | -176.9
6118 | 224.3
6119 | -439.5
6120 | 393.9
6122 | -120.6
6123 | 314.8
6124 | 432.7
6125 | 198
6126 | 124.4
6127 | -81
6129 | 141
6131 | 75.5
6133 | 464.8
6135 | -5.2
6136 | 6.7
6137 | 567.9
6138 | 312.5
6139 | 239
6140 | 189.2
6141 | -94.6
6142 | -148.1
6143 | 172.6
6144 | 124.5
6145 | 267.9
6147 | 50
6148 | 40.7
6150 | -29.2
6151 | 9.4
6154 | 347.1
6155 | 83
6156 | -80.3
6157 | 118
6161 | -1441.2
6164 | -2.8
6165 | 44
6167 | 113
6168 | 62.1
6170 | 114
6171 | 213.5
6173 | 307
6174 | 253
6175 | 849.2
6177 | -36.1
6178 | -78.9
6179 | 226
6180 | -706
6181 | 192.5
6182 | 935.6
6183 | 363
6184 | 329.1
6186 | -32.3
6187 | 124.8
6189 | 4
6190 | 10.1
6191 | 276.6
6192 | 212.8
6195 | 50.8
6211 | 48.4
6214 | -78.5
6215 | 352.9
6216 | 16.7
6217 | 241.6
6219 | 448
6220 | 104.3
6221 | 2
6222 | 12.7
6225 | 104
6226 | 17
6227 | 170.4
6228 | 211.4
6230 | 0.9
6232 | 122
6233 | 61.1
6234 | -82
6235 | 670.5
6236 | -733.6
6237 | 141.6
6238 | 27.5
6246 | -20.2
6248 | 232.5
6249 | 260.6
6250 | 227.8
6252 | 247
6253 | 319.1
6273 | 37
6274 | 37
6275 | 37
6276 | 37
6277 | 16
6278 | 14
6279 | 14
6280 | 10
6287 | 13
6294 | 31
6295 | 31
6296 | 38
6297 | 38
6313 | 1.4
6316 | 43
6317 | 43
6318 | 43
6323 | 3.5
6324 | 3.5
6325 | 4.2
6327 | 30
6328 | 30
6336 | 40
6337 | 40
6338 | 40
6339 | 40
6344 | 8.8
6345 | 40
6346 | 40
6347 | 40
6348 | 40
6362 | 7.3
6364 | 37
6365 | 37
6366 | 37
6367 | 37
6368 | 37
6369 | 37
6371 | 10.8
6372 | 10
6401 | 14
6402 | 14
6406 | 5.9
6417 | 30
6418 | 30
6419 | 12
6435 | 13
6441 | 15
6442 | 15
6448 | 10.8
6484 | 15
6485 | 7
6486 | 7
6493 | 41
6494 | 41
6501 | 35
6502 | 35
6503 | 35
6504 | 35
6511 | 18
6512 | 18

## Load Curve
Hour | Load
1 | 70959.2615
2 | 75721.6
3 | 80134.1538
4 | 86510.7692
5 | 92887.3846
6 | 98963.5692
7 | 104264
8 | 100788.6769
9 | 95012.9231
10 | 90887.3846
11 | 85699.0769
12 | 82923.3231